## ALB
Laboratuvar Birimi: AMBALAJ TEKNOLOJİLERİ VE MİNERAL BÖLÜM BAŞKANLIĞI (ALB)
Sıra No | Analiz Üst başlığı | Analiz Adı | Metot Kaynağı | Metodun Kapsadığı Ürün/Ürün Grubu | Akreditasyon Durumu | Numune Miktarı | T. Süre (Gün) | Analiz Fiyatı | Analiz Fiyatı (KDV Dahil)
1 | Element | Aluminyum (Al), Arsenik (As), Bakır (Cu), Civa (Hg), Çinko (Zn), Demir (Fe), Kadmiyum (Cd), Kalay (Sn), Kalsiyum (Ca), Kurşun (Pb), Magnezyum (Mg), Potasyum (K), Sodyum (Na) | NMKL 186 | Gıda Maddeleri | Evet | 500 g. | 1 | 1296 + ((ikinci ve sonraki her bir element)* 200,00 TL) | 1555,20 + ((ikinci ve sonraki her bir element) *240
2 | Element | Alüminyum (Al), Antimon (Sb), Arsenik (As), Bakır (Cu), Baryum (Ba), Berilyum (Be), Bor (B), Civa (Hg), Demir (Fe), Çinko (Zn), Gümüş (Ag), Kadmiyum (Cd), Kalay (Sn),Kalsiyum (Ca),Kobalt (Co), Krom (Cr),Kurşun (Pb), Magnezyum (Mg), Mangan (Mn), Nikel (Ni), Potasyum (K), Selenyum (Se), Sodyum (Na), Vanadyum (V) Tayini ICP-MS Metodu | TS EN ISO 15587-2/TS EN ISO 17294-2 | Su | Evet | 500 ml | 1 | 1296 + ((ikinci ve sonraki her bir element)* 200,00 TL) | 1555,20 + ((ikinci ve sonraki her bir element) *240
3 | Element | Alüminyum (Al), Antimon (Sb), Arsenik (As), Bakır (Cu), Baryum (Ba), Berilyum (Be), Bor (B), Civa (Hg), Demir (Fe), Çinko (Zn), Gümüş (Ag), Kadmiyum (Cd), Kalay (Sn),Kalsiyum (Ca),Kobalt (Co), Krom (Cr),Kurşun (Pb), Magnezyum (Mg), Mangan (Mn), Nikel (Ni), Potasyum (K), Selenyum (Se), Sodyum (Na), Vanadyum (V) Tayini ICP-MS Metodu | TS EN ISO 15587-2/TS EN ISO 17294-2 | Atık Su | Evet | 500 ml | 1 | 1296 + ((ikinci ve sonraki her bir element)* 200,00 TL) | 1555,20 + ((ikinci ve sonraki her bir element) *240
4 | Element | Yemlerde Metal Kalıntıları Tayini (Aluminyum (Al), Arsenik (As), Bakır (Cu), Civa (Hg), Çinko (Zn), Demir (Fe), Kadmiyum (Cd), Kalay (Sn), Kalsiyum (Ca), Kurşun (Pb), Magnezyum (Mg), Potasyum (K), Sodyum (Na) ICP-MS Metodu) | İşletme İçi Metot-“ALB-TL-42” | Yem ve Yem Katkı Maddeleri | Hayır | 1000 g. | 1 | 1296 + ((ikinci ve sonraki her bir element)* 200,00 TL) | 1555,20 + ((ikinci ve sonraki her bir element) *240
5 |  | Gıdalarda Metal Kalıntıları(Se, P) Tayini | İşletme İçi Metot-“ALB-TL-44” | Gıda Maddeleri | Hayır | 500 g. | 1 | 1296 + ((ikinci ve sonraki her bir element)* 200,00 TL) | 1555,20 + ((ikinci ve sonraki her bir element) *240
6 |  | Gıda Katkı Maddelerinde Metal Kalıntıları Tayini | İşletme İçi Metot-“ALB-TL-46” | Gıda Katkı Maddeleri | Hayır | 500 g. | 1 | 1296 + ((ikinci ve sonraki her bir element)* 200,00 TL) | 1555,20 + ((ikinci ve sonraki her bir element) *240
7 |  | Gıda ile Temas Eden Kağıt Esaslı Madde ve Malzemelerde Kurşun, Arsenik ve Titanyum Tayini | İşletme İçi Metot-“ALB-TL-50” | Gıda İle Temas Eden Kağıt Madde ve Malzemeler | Hayır | 150 g+200 dm² | 1 | 1296 + ((ikinci ve sonraki her bir element)* 200,00 TL) | 1555,20 + ((ikinci ve sonraki her bir element) *240
8 |  | Gıda ile Temas Eden Kaplamasız Alüminyum Madde ve Malzemelerde Alüminyum(Al) Analizi | İşletme İçi Metot-“ALB-TL-51” | Gıda İle Temas Eden Metal Madde ve Malzemeler | Hayır | 6 adet / 5dm² | 2 | 1296 + ((ikinci ve sonraki her bir element)* 200,00 TL) | 1555,20 + ((ikinci ve sonraki her bir element) *240
9 |  | Gıda ile Temas Eden Seramik ve Cam Madde ve Malzemelerde Kadmiyum(Cd) ve Kurşun (Pb) Analizi | İşletme İçi Metot-“ALB-TL-53” | Gıda İle Temas Eden Seramik ve Cam Madde ve Malzemeler | Hayır | 8 adet | 2 | 1296 + ((ikinci ve sonraki her bir element)* 200,00 TL) | 1555,20 + ((ikinci ve sonraki her bir element) *240
10 |  | Gıda ile Temas Eden Plastik Madde ve Malzemelerde Ba,Co,Cu,Fe,Li,Mn,Zn,Al,Ni Analizi | İşletme İçi Metot-“ALB-TL-54” | Gıda İle Temas Eden Plastik Madde ve Malzemeler | Hayır | 6 adet/6 dm² | 2--35 | 1296 + ((ikinci ve sonraki her bir element)* 200,00 TL) | 1555,20 + ((ikinci ve sonraki her bir element) *240
11 |  | Yapı Tayini FT-IR(Fourier Dönüşümlü Kızılötesi Spektroskopisi) Metodu | İşletme İçi Metot-“ALB-TL-06 Rev. No 01”, (-BIO-RAD Sadtler Spectral Databases Library Polymers Vol.2 -Perkin Elmer FTIR Spectrum Two Kullanma Kılavuzu. -Anonim, 1999. Polymer Data Handbook, Oxford Universitesi Yayınlarından Modifiye edilmiştir) | Gıda İle Temas Eden Plastik Madde ve Malzemeler | hayır | 3 adet | 4 | ilk Parametre = 874,80 Sonraki her Parametre = 874,80 | 1049,76 x parametre sayısı
12 |  | Spesifik Migrasyon Analizleri –Fitalat Analizi (BBP/ Butylbenzylphthalate, DBP/ Dibutylphthalate, DEHP/ Di-(2-ethylhexyl) phthalate, DIDP/ Di-isodecylphthalate, DINP/ Di-iso-nonylphthalate DNOP/ Di-n-octyl phthalate DIBP/ Diisobutyl phthalate DEP/ Diethyl phthalate GC-MS Metodu | İşletme İçi Metot-“ALB-TL-19 Rev. No 03”, (-TS EN 13130-1 -EUR 24387 EN 2010 - EUR 23972 EN 2009 -EUR 24105 EN-1st edition 2009 -EN 14372:2004’den Modifiye edilmiştir) | Gıda İle Temas Eden Madde ve Malzemeler | Hayır | 6 adet/6 dm² | 15 (Tekrarlı 35) | 3047 | 3656.4
13 |  | Buharlaşabilen Gıda Benzerlerinde Toplam Migrasyon Analizi | TS EN 1186-3:2022 Metot 1 (Tam Daldırma) Metot 2 (Hücre) Metot 3 (Torba) Metot 4 (Ters Torba) Metot 5 (Doldurma) | Gıda İle Temas Eden Plastik Madde ve Malzemeler | Evet | Her gıda benzeri için 6 adet/6 dm² | 2 - 15 | Her bir Parametre için = 1557,00 | 1868,40 x Parametre sayısı
14 |  | Buharlaşabilen Gıda Benzerlerinde Toplam Migrasyon Analizi (Tekrarlı kullanılan ürünler) | TS EN 1186-3:2022 Metot 1 (Tam Daldırma)Metot 2 (Hücre) Metot 3 (Torba) Metot 4 (Ters Torba) Metot 5 (Doldurma) | Gıda İle Temas Eden Plastik Madde ve Malzemeler | Evet | Her gıda benzeri için 6 adet/6 dm² | 2--35 | Her bir Parametre için = 4226,00 | 5072,00 x Parametre sayısı
15 |  | Toplam Migrasyon (Gıda benzeri E) Gıda İle Temas Eden Plastik Esaslı Madde Ve Malzemeler İçin Modifiye Polifenilen Oksit (MPPO) İle Toplam Migrasyon Analizi | TS EN 1186 – 1 TS EN 1186 – 13 | yüksek sıcaklıkta yağlı gıda ile temas eden plastik esaslı madde ve malzemeler | Hayır | Her gıda benzeri için 6 adet/6 dm² | 15 (Tekrarlı 35) | Her bir Parametre için =1841,40 | 2209,68 x Parametre sayısı
16 |  | Cam Kaplarda Ani Sıcaklık Değişimine (Isıl Şok) Dayanım | TS 2913 | Cam esaslı gıda ambalaj materyalleri | Hayır | 6 adet | 4 | 341.55 | 409.86
17 |  | Kalay Kaplama Kalınlığı Ölçümü (Bir Yüzey İçin) | TS 3181 EN ISO 3497 | Teneke Ambalaj | Hayır | 3 adet | 4 | 1037.07 | 1244.484
18 |  | Kalay Kaplama Kalınlığı Ölçümü (Tüm Yüzeyler İçin) | TS 3181 EN ISO 3497 | Teneke Ambalaj | Hayır | 3 adet | 4 | 2061.72 | 2474.064
19 |  | Gıda İle Temas Eden Malzemelerdeki Metal Düzeylerinin Yarı Niceliksel Olarak Tayini | RIGAKU X-Ray Fluorescence Spectrometer Instruction Manuel. ASTM E1476-04(2010): Standard Guide for Metals Identification, Grade Verification and Sorting. | Gıda ile temas eden malzemeler (cam, metal, plastik, kağıt, seramik ve çok katlı malzemeler gibi) | Hayır | 3 adet | 4 | İlk Parametre = 1006,02 Sonraki Parametre = 150,00 | 1207,23 parametre sayısı *180,00
20 |  | Teneke Kutularda Gözenek Kontrolü | ALB-TL-08 | Kalay veya kalay üzeri lakla kaplanmış metal ambalajlar | Hayır | 3 adet /3 dm ² | 4 | 294.8 | 353.76
21 |  | Teneke Kutularda Lak Kaplama Miktarı i (Alt-üst kapak, gövde herbiri için) | ALB-TL-09 | Gıda amaçlı kullanılan teneke kutular | Hayır | 3 adet /3 dm ² | 4 | 704.8 | 845.76
22 |  | Kutu Boyutu Tespiti | ALB-TL-10 | Gıda amaçlı kullanılan teneke kutular | Hayır | 3 adet | 4 | 229.77 | 275.724
23 |  | Konservelerde Vakum Miktarının Belirlenmesi | ALB-TL-11 | Gıda amaçlı kullanılan cam ve metal konserve kutular | Hayır | 6 adet | 4 | 199.8 | 239.76
24 |  | Yumurtada Kalitatif Olarak Polietilen Glikol Aranması | Perkin Elmer FTIR Spectrum Two Kullanma Kılavuzu | Yumurta beyazında polietilen glikol (PEG) kaplama maddesi | Hayır | 3 adet | 4 | 756 | 907.2
25 |  | Alüminyum Esaslı Malzemelerde Alüminyum Yüzdesi Tayini (XRF ile) | RIGAKU X-Ray Fluorescence Spectrometer Instruction Manuel. ASTM E1476-04 (2010): Standard Guide for Metals Identification, Grade Verification and Sorting. | Alüminyum esaslı malzemeler | Hayır | 3 adet /3 dm ² | 4 | 982 | 1178.4
26 |  | Gıda İle Temas Eden Boyalı Kağıt Ve Karton Malzemelerde boya geçirgenliği Analizi | TS EN 646 | Gıda ile temas eden baskılı kağıt ve karton malzemeler | Hayır | 6 dm² | 4 | 896.4 | 1075.68
27 |  | Gıda İle Temas Eden Boyalı Plastik Malzemelerde boya geçirgenliği Analizi | TS EN 646 | Gıda ile temas eden baskılı plastik malzemeler | Hayır | 6 dm² | 4 | 896.4 | 1075.68
28 |  | Toplam Migrasyon (Bitkisel Yağ Simulantı-D2) | TS EN 1186-2 | Gıda İle Temas Eden Plastik Madde ve Malzemeler | Hayır | 7 dm² | 15 | 4527.9 | 5433.48
29 |  | Toplam Migrasyon (Bitkisel Yağ Simulantı-D2) (Tekrarlı kullanılan ürünler) | TS EN 1186-2 | Gıda İle Temas Eden Plastik Madde ve Malzemeler | Hayır | 7 dm² | 5--35 | 10513.8 | 12617
Hesaplama : Yapılacak analizde başka bir analizden elde edilecek sonuçlar/veriler kullanılacak ise söz konusu analizlere ait ücretler de ayrıca tahsil edilecektir. (rutubet, tuz, yağ, GDO, migrasyon vb.)

## BBB
Laboratuvar Birimi: BİYOTEKNOLOJİ VE BİYOGÜVENLİK BÖLÜM BAŞKANLIĞI (BBB)
Sıra No | Analiz Üst başlığı | Analiz Adı | Metot Kaynağı | Metodun Kapsadığı Ürün/Ürün Grubu | Kullanılan Teknik | Validasyon Durumu (validasyon rapor numarası) | Akreditasyon Durumu | Proje Kapsamında Yapılan Analiz (Evet/Hayır)** | Numune Miktarı | T. Süre (Gün) | Analiz Fiyatı | Analiz Fiyatı (KDV Dahil)
1 | GDO Tarama | GDO Tarama Analizi (p35S, tNOS, pFMV, bar) Real Time PCR Metodu Ön işlem: DNA Ekstraksiyonu | Kit Metodu (Biotecon Foodproof GMO Screening Kit) ISO 21569 ISO 24276 Kit Metodu (**) | Gıda, Yem | Real Time PCR | BBB-VR-44 | EVET | HAYIR | 1000 gr | 1 gün | 8500 | 10200
2 | GDO Tarama | GDO Tarama Analizi (p35S, tNOS, pFMV, bar) Real Time PCR Metodu Ön işlem: DNA Ekstraksiyonu | Kit Metodu (Biotecon Foodproof GMO Screening Kit) ISO 21569 ISO 24276 Kit Metodu (**) | Tohum | Real Time PCR | BBB-VR-44 | EVET | HAYIR | 1000 gr | 1 gün | 5000 | 6000
3 | GDO Tip Belirleme ve Miktar | GA21 Mısır Tip Belirleme ve Miktar Analizi Real Time PCR Metodu Ön işlem: DNA Ekstraksiyonu | EURL Metot (QT-EVE-ZM-014) ISO 21570 ISO 24276 Kit Metodu (**) | Gıda, Yem ve Tohum | Real Time PCR | BBB-VR-55 | EVET | HAYIR | 1000 gr | 3 gün | Tip= 2000,00 Mik = 5500,00 | Tip=2400,00 Mik=6600,00
4 | GDO Tip Belirleme ve Miktar | NK603 Mısır Tip Belirleme ve Miktar Analizi Real Time PCR Metodu Ön işlem: DNA Ekstraksiyonu | EURL Metot (QT-EVE-ZM-008) ISO 21570 ISO 24276 Kit Metodu (**) | Gıda, Yem ve Tohum | Real Time PCR | BBB-VR-56 | EVET | HAYIR | 1000 gr | 3 gün | Tip= 2000,00 Mik = 5500,00 | Tip=2400,00 Mik=6600,00
5 | GDO Tip Belirleme ve Miktar | MON863 Mısır Tip Belirleme ve Miktar Analizi Real Time PCR Metodu Ön işlem: DNA Ekstraksiyonu | EURL Metot (QT-EVE-ZM-009) ISO 21570 ISO 24276 Kit Metodu (**) | Gıda, Yem ve Tohum | Real Time PCR | BBB-VR-57 | Evet | HAYIR | 1000 gr | 3 gün | Tip= 2000,00 Mik = 5500,00 | Tip=2400,00 Mik=6600,00
6 | GDO Tip Belirleme ve Miktar | MON810 Mısır Tip Belirleme ve Miktar Analizi Real Time PCR Metodu Ön işlem: DNA Ekstraksiyonu | EURL Metot (QT-EVE-ZM-020) ISO 21570 ISO 24276 Kit Metodu (**) | Gıda, Yem ve Tohum | Real Time PCR | BBB-VR-58 | EVET | HAYIR | 1000 gr | 3 gün | Tip= 2000,00 Mik = 5500,00 | Tip=2400,00 Mik=6600,00
7 | GDO Tip Belirleme ve Miktar | TC1507 Mısır Tip Belirleme ve Miktar Analizi Real Time PCR Metodu Ön işlem: DNA Ekstraksiyonu | EURL Metot (QT-EVE-ZM-010) ISO 21570 ISO 24276 Kit Metodu (**) | Gıda, Yem ve Tohum | Real Time PCR | BBB-VR-59 | EVET | HAYIR | 1000 gr | 3 gün | Tip= 2000,00 Mik = 5500,00 | Tip=2400,00 Mik=6600,00
8 | GDO Tip Belirleme ve Miktar | DAS59122 Mısır Tip Belirleme ve Miktar Analizi Real Time PCR Metodu Ön işlem: DNA Ekstraksiyonu | EURL Metot (QT-EVE-ZM-012) ISO 21570 ISO 24276 Kit Metodu (**) | Gıda, Yem ve Tohum | Real Time PCR | BBB-VR-60 | EVET | HAYIR | 1000 gr | 3 gün | Tip= 2000,00 Mik = 5500,00 | Tip=2400,00 Mik=6600,00
9 | GDO Tip Belirleme ve Miktar | MON88017 Mısır Tip Belirleme ve Miktar Analizi Real Time PCR Metodu Ön işlem: DNA Ekstraksiyonu | EURL Metot (QT-EVE-ZM-016) ISO 21570 ISO 24276 Kit Metodu (**) | Gıda, Yem ve Tohum | Real Time PCR | BBB-VR-61 | EVET | HAYIR | 1000 gr | 3 gün | Tip= 2000,00 Mik = 5500,00 | Tip=2400,00 Mik=6600,00
10 | GDO Tip Belirleme ve Miktar | MON89034 Mısır Tip Belirleme ve Miktar Analizi Real Time PCR Metodu Ön işlem: DNA Ekstraksiyonu | EURL Metot (QT-EVE-ZM-018) ISO 21570 ISO 24276 Kit Metodu (**) | Gıda, Yem ve Tohum | Real Time PCR | BBB-VR-62 | EVET | HAYIR | 1000 gr | 3 gün | Tip= 2000,00 Mik = 5500,00 | Tip=2400,00 Mik=6600,00
11 | GDO Tip Belirleme ve Miktar | MON89788 Soya Tip Belirleme ve Miktar Analizi Real Time PCR Metodu Ön işlem: DNA Ekstraksiyonu | EURL Metot (QT-EVE-GM-006) ISO 21570 ISO 24276 Kit Metodu (**) | Gıda, Yem ve Tohum | Real Time PCR | BBB-VR-63 | EVET | HAYIR | 1000 gr | 3 gün | Tip= 2000,00 Mik = 5500,00 | Tip=2400,00 Mik=6600,00
12 | GDO Tip Belirleme ve Miktar | MON15985 Pamuk Tip Belirleme ve Miktar Analizi Real Time PCR Metodu Ön işlem: DNA Ekstraksiyonu | EURL Metot (QT-EVE-GH-005) ISO 21570 ISO 24276 Kit Metodu (**) | Gıda, Yem ve Tohum | Real Time PCR | BBB-VR-64 | EVET | HAYIR | 1000 gr | 3 gün | Tip= 2000,00 Mik = 5500,00 | Tip=2400,00 Mik=6600,00
13 | GDO Tip Belirleme ve Miktar | MON1445 Pamuk Tip Belirleme ve Miktar Analizi Real Time PCR Metodu Ön işlem: DNA Ekstraksiyonu | EURL Metot (QT-EVE-GH-003) ISO 21570 ISO 24276 Kit Metodu (**) | Gıda, Yem ve Tohum | Real Time PCR | BBB-VR-65 | EVET | HAYIR | 1000 gr | 3 gün | Tip= 2000,00 Mik = 5500,00 | Tip=2400,00 Mik=6600,00
14 | GDO Tip Belirleme ve Miktar | MON531 Pamuk Tip Belirleme ve Miktar Analizi Real Time PCR Metodu Ön işlem: DNA Ekstraksiyonu | EURL Metot (QT-EVE-GH-004) ISO 21570 ISO 24276 Kit Metodu (**) | Gıda, Yem ve Tohum | Real Time PCR | BBB-VR-66 | EVET | HAYIR | 1000 gr | 3 gün | Tip= 2000,00 Mik = 5500,00 | Tip=2400,00 Mik=6600,00
15 | GDO Tip Belirleme ve Miktar | MON-40-3-2 Soya Tip Belirleme ve Miktar Analizi Real Time PCR Metodu Ön işlem: DNA Ekstraksiyonu | EURL Metot (QT-EVE-GM-005) ISO 21570 ISO 24276 Kit Metodu (**) | Gıda, Yem ve Tohum | Real Time PCR | BBB-VR-67 | EVET | HAYIR | 1000 gr | 3 gün | Tip= 2000,00 Mik = 5500,00 | Tip=2400,00 Mik=6600,00
16 | GDO Tip Belirleme ve Miktar | RT73 Kanola Tip Belirleme ve Miktar Analizi Real Time PCR Metodu Ön işlem: DNA Ekstraksiyonu | EURL Metot (QT-EVE-BN-004) ISO 21570 ISO 24276 Kit Metodu (**) | Gıda, Yem ve Tohum | Real Time PCR | BBB-VR-68 | EVET | HAYIR | 1000 gr | 3 gün | Tip= 2000,00 Mik = 5500,00 | Tip=2400,00 Mik=6600,00
17 | GDO Tip Belirleme ve Miktar | H7-1 Şeker Pancarı Tip Belirleme ve Miktar Analizi Real Time PCR Metodu Ön işlem: DNA Ekstraksiyonu | EURL Metot (QT-EVE-BV-001) ISO 21570 ISO 24276 Kit Metodu (**) | Gıda, Yem ve Tohum | Real Time PCR | BBB-VR-69 | EVET | HAYIR | 1000 gr | 3 gün | Tip= 2000,00 Mik = 5500,00 | Tip=2400,00 Mik=6600,00
18 | GDO Tip Belirleme ve Miktar | A2704-12 Soya Tip Belirleme ve Miktar Analizi Real Time PCR Metodu Ön işlem: DNA Ekstraksiyonu | EURL Metot (QT-EVE-GM-004) ISO 21570 ISO 24276 Kit Metodu (**) | Gıda, Yem ve Tohum | Real Time PCR | BBB-VR-70 | EVET | HAYIR | 1000 gr | 3 gün | Tip= 2000,00 Mik = 5500,00 | Tip=2400,00 Mik=6600,00
19 | GDO Tip Belirleme ve Miktar | MIR604 Mısır Tip Belirleme ve Miktar Analizi Real Time PCR Metodu Ön işlem: DNA Ekstraksiyonu | EURL Metot (QT-EVE-ZM-013) ISO 21570 ISO 24276 Kit Metodu (*) | Gıda, Yem ve Tohum | Real Time PCR | BBB-VR-71 | EVET | HAYIR | 1000 gr | 3 gün | Tip= 2000,00 Mik = 5500,00 | Tip=2400,00 Mik=6600,00
20 | GDO Tip Belirleme ve Miktar | BT11 Mısır Tip Belirleme ve Miktar Analizi Real Time PCR Metodu Ön işlem: DNA Ekstraksiyonu | EURL Metot (QT-EVE-ZM-015) ISO 21570 ISO 24276 Kit Metodu (**) | Gıda, Yem ve Tohum | Real Time PCR | BBB-VR-72 | EVET | HAYIR | 1000 gr | 3 gün | Tip= 2000,00 Mik = 5500,00 | Tip=2400,00 Mik=6600,00
21 | GDO Tip Belirleme ve Miktar | T45 Kanola Tip Belirleme ve Miktar Analizi Real Time PCR Metodu Ön işlem: DNA Ekstraksiyonu | EURL Metot (QT-EVE-BN-001) ISO 21570 ISO 24276 Kit Metodu (**) | Gıda, Yem ve Tohum | Real Time PCR | BBB-VR-73 | EVET | HAYIR | 1000 gr | 3 gün | Tip= 2000,00 Mik = 5500,00 | Tip=2400,00 Mik=6600,00
22 | GDO Tip Belirleme ve Miktar | RF3 Kanola Tip Belirleme ve Miktar Analizi Real Time PCR Metodu Ön işlem: DNA Ekstraksiyonu | EURL Metot (QT-EVE-BN-003) ISO 21570 ISO 24276 Kit Metodu (**) | Gıda, Yem ve Tohum | Real Time PCR | BBB-VR-74 | EVET | HAYIR | 1000 gr | 3 gün | Tip= 2000,00 Mik = 5500,00 | Tip=2400,00 Mik=6600,00
23 | GDO Tip Belirleme ve Miktar | MS8 Kanola Tip Belirleme ve Miktar Analizi Real Time PCR Metodu Ön işlem: DNA Ekstraksiyonu | EURL Metot (QT-EVE-BN-002) ISO 21570 ISO 24276 Kit Metodu (**) | Gıda, Yem ve Tohum | Real Time PCR | BBB-VR-75 | EVET | HAYIR | 1000 gr | 3 gün | Tip= 2000,00 Mik = 5500,00 | Tip=2400,00 Mik=6600,00
24 | GDO Tip Belirleme ve Miktar | MON87701 Soya Tip Belirleme ve Miktar Analizi Real Time PCR Metodu Ön işlem: DNA Ekstraksiyonu | EURL Metot (QT-EVE-GM-010) ISO 21570 ISO 24276 Kit Metodu (**) | Gıda, Yem ve Tohum | Real Time PCR | BBB-VR-77 | EVET | HAYIR | 1000 gr | 3 gün | Tip= 2000,00 Mik = 5500,00 | Tip=2400,00 Mik=6600,00
25 | GDO Tip Belirleme ve Miktar | A5547-127 Soya Tip Belirleme ve Miktar Analizi Real Time PCR Metodu Ön işlem: DNA Ekstraksiyonu | EURL Metot (QT-EVE-GM-007) ISO 21570 ISO 24276 Kit Metodu (**) | Gıda, Yem ve Tohum | Real Time PCR | BBB-VR-78 | EVET | HAYIR | 1000 gr | 3 gün | Tip= 2000,00 Mik = 5500,00 | Tip=2400,00 Mik=6600,00
26 | GDO Tip Belirleme ve Miktar | DP-356043-5 Soya Tip Belirleme ve Miktar Analizi Real Time PCR Metodu Ön işlem: DNA Ekstraksiyonu | EURL Metot (QT-EVE-GM-009) ISO 21570 ISO 24276 Kit Metodu (**) | Gıda, Yem ve Tohum | Real Time PCR | BBB-VR-79 | EVET | HAYIR | 1000 gr | 3 gün | Tip= 2000,00 Mik = 5500,00 | Tip=2400,00 Mik=6600,00
27 | GDO Tip Belirleme ve Miktar | 3272 Mısır Tip Belirleme ve Miktar Analizi Real Time PCR Metodu Ön işlem: DNA Ekstraksiyonu | EURL Metot (QT-EVE-ZM-019) ISO 21570 ISO 24276 Kit Metodu (**) | Gıda, Yem ve Tohum | Real Time PCR | BBB-VR-80 | EVET | HAYIR | 1000 gr | 3 gün | Tip= 2000,00 Mik = 5500,00 | Tip=2400,00 Mik=6600,00
28 | GDO Tip Belirleme ve Miktar | 281-24-236 Pamuk Tip Belirleme ve Miktar Analizi Real Time PCR Metodu Ön işlem: DNA Ekstraksiyonu | EURL Metot (QT-EVE-GH-001a) ISO 21570 ISO 24276 Kit Metodu (**) | Gıda, Yem ve Tohum | Real Time PCR | BBB-VR-81 | EVET | HAYIR | 1000 gr | 3 gün | Tip= 2000,00 Mik = 5500,00 | Tip=2400,00 Mik=6600,00
29 | GDO Tip Belirleme ve Miktar | 3006-210-23 Pamuk Tip Belirleme ve Miktar AnaliziReal Time PCR Metodu Ön işlem: DNA Ekstraksiyonu | EURL Metot (QT-EVE-GH-001b) ISO 21570 ISO 24276 Kit Metodu (Eurofins GENESpin DNA İzolasyon Kit Manuel) ISO 21571 | Gıda, Yem ve Tohum | Real Time PCR | BBB-VR-82 | EVET | HAYIR | 1000 gr | 3 gün | Tip= 2000,00 Mik = 5500,00 | Tip=2400,00 Mik=6600,00
30 | GDO Tip Belirleme ve Miktar | LLCOTTON25 Pamuk Tip Belirleme ve Miktar AnaliziReal Time PCR Metodu Ön işlem: DNA Ekstraksiyonu | EURL Metot (QT-EVE-GH-002) ISO 21570 ISO 24276 Kit Metodu (**) | Gıda, Yem ve Tohum | Real Time PCR | BBB-VR-83 | EVET | HAYIR | 1000 gr | 3 gün | Tip= 2000,00 Mik = 5500,00 | Tip=2400,00 Mik=6600,00
31 | GDO Tip Belirleme ve Miktar | MIR162 Mısır Tip Belirleme ve Miktar AnaliziReal Time PCR Metodu Ön işlem: DNA Ekstraksiyonu | EURL Metot (QT-EVE-ZM-022) ISO 21570 ISO 24276 Kit Metodu (**) | Gıda, Yem ve Tohum | Real Time PCR | BBB-VR-84 | EVET | HAYIR | 1000 gr | 3 gün | Tip= 2000,00 Mik = 5500,00 | Tip=2400,00 Mik=6600,00
32 | GDO Tip Belirleme ve Miktar | Topas19/2 Kanola Tip Belirleme ve Miktar Analizi Real Time PCR Metodu Ön işlem: DNA Ekstraksiyonu | EURL Metot (QT-EVE-BN-008) ISO 21570 ISO 24276 Kit Metodu (**) | Gıda, Yem ve Tohum | Real Time PCR | BBB-VR-85 | EVET | HAYIR | 1000 gr | 3 gün | Tip= 2000,00 Mik = 5500,00 | Tip=2400,00 Mik=6600,00
33 | GDO Tip Belirleme ve Miktar | GHB614 Pamuk Tip Belirleme ve Miktar Analizi Real Time PCR Metodu Ön işlem: DNA Ekstraksiyonu | EURL Metot (QT-EVE-GH-006) ISO 21570 ISO 24276 Kit Metodu (**) | Gıda, Yem ve Tohum | Real Time PCR | BBB-VR-86 | EVET | HAYIR | 1000 gr | 3 gün | Tip= 2000,00 Mik = 5500,00 | Tip=2400,00 Mik=6600,00
34 | GDO Tip Belirleme ve Miktar | T25 Mısır Tip Belirleme ve Miktar Analizi Real Time PCR Metodu Ön işlem: DNA Ekstraksiyonu | EURL Metot (QT-EVE-ZM-011) ISO 21570 ISO 24276 Kit Metodu (**) | Gıda, Yem ve Tohum | Real Time PCR | BBB-VR-87 | EVET | HAYIR | 1000 gr | 3 gün | Tip= 2000,00 Mik = 5500,00 | Tip=2400,00 Mik=6600,00
35 | GDO Tip Belirleme ve Miktar | MS1 Kanola Tip Belirleme ve Miktar Analizi Real Time PCR Metodu Ön işlem: DNA Ekstraksiyonu | EURL Metot (QT-EVE-BN-005) ISO 21570 ISO 24276 Kit Metodu (**) | Gıda, Yem ve Tohum | Real Time PCR | BBB-VR-88 | EVET | HAYIR | 1000 gr | 3 gün | Tip= 2000,00 Mik = 5500,00 | Tip=2400,00 Mik=6600,00
36 | GDO Tip Belirleme ve Miktar | MON88913 Pamuk Tip Belirleme ve Miktar Analizi Real Time PCR Metodu Ön işlem: DNA Ekstraksiyonu | EURL Metot (QT-EVE-GH-007) ISO 21570 ISO 24276 Kit Metodu (**) | Gıda, Yem ve Tohum | Real Time PCR | BBB-VR-89 | EVET | HAYIR | 1000 gr | 3 gün | Tip= 2000,00 Mik = 5500,00 | Tip=2400,00 Mik=6600,00
37 | GDO Tip Belirleme ve Miktar | MON87708 Soya Tip Belirleme ve Miktar Analizi Real Time PCR Metodu Ön işlem: DNA Ekstraksiyonu | EURL Metot (QT-EVE-GM-012) ISO 21570 ISO 24276 Kit Metodu (**) | Gıda, Yem ve Tohum | Real Time PCR | BBB-VR-90 | EVET | HAYIR | 1000 gr | 3 gün | Tip= 2000,00 Mik = 5500,00 | Tip=2400,00 Mik=6600,00
38 | GDO Tip Belirleme ve Miktar | MON87769 Soya Tip Belirleme ve Miktar Analizi Real Time PCR Metodu Ön işlem: DNA Ekstraksiyonu | EURL Metot (QT-EVE-GM-002) ISO 21570 ISO 24276 Kit Metodu (**) | Gıda, Yem ve Tohum | Real Time PCR | BBB-VR-91 | EVET | HAYIR | 1000 gr | 3 gün | Tip= 2000,00 Mik = 5500,00 | Tip=2400,00 Mik=6600,00
39 | GDO Tip Belirleme ve Miktar | DP-305423-1 Soya Tip Belirleme ve Miktar Analizi Real Time PCR Metodu Ön işlem: DNA Ekstraksiyonu | EURL Metot (QT-EVE-GM-008) ISO 21570 ISO 24276 Kit Metodu (**) | Gıda, Yem ve Tohum | Real Time PCR | BBB-VR-92 | EVET | HAYIR | 1000 gr | 3 gün | Tip= 2000,00 Mik = 5500,00 | Tip=2400,00 Mik=6600,00
40 | GDO Tip Belirleme ve Miktar | MON87460 Mısır Tip Belirleme ve Miktar Analizi Real Time PCR Metodu Ön işlem: DNA Ekstraksiyonu | EURL Metot (QT-EVE-ZM-005) ISO 21570 ISO 24276 Kit Metodu (**) | Gıda, Yem ve Tohum | Real Time PCR | BBB-VR-93 | EVET | HAYIR | 1000 gr | 3 gün | Tip= 2000,00 Mik = 5500,00 | Tip=2400,00 Mik=6600,00
41 | GDO Tip Belirleme ve Miktar | MON88302 Kanola Tip Belirleme ve Miktar Analizi Real Time PCR Metodu Ön işlem: DNA Ekstraksiyonu | EURL Metot (QT-EVE-BN-010) ISO 21570 ISO 24276 Kit Metodu (**) | Gıda, Yem ve Tohum | Real Time PCR | BBB-VR-94 | EVET | HAYIR | 1000 gr | 3 gün | Tip= 2000,00 Mik = 5500,00 | Tip=2400,00 Mik=6600,00
42 | GDO Tip Belirleme ve Miktar | CV127 Soya Tip Belirleme ve Miktar Analizi Real Time PCR Metodu Ön işlem: DNA Ekstraksiyonu | EURL Metot (QT-EVE-GM-011) ISO 21570 ISO 24276 Kit Metodu (**) | Gıda, Yem ve Tohum | Real Time PCR | BBB-VR-95 | EVET | HAYIR | 1000 gr | 3 gün | Tip= 2000,00 Mik = 5500,00 | Tip=2400,00 Mik=6600,00
43 | GDO Tip Belirleme ve Miktar | MON87705 Soya Tip Belirleme ve Miktar Analizi Real Time PCR Metodu Ön işlem: DNA Ekstraksiyonu | EURL Metot (QT-EVE-GM-003) ISO 21570 ISO 24276 Kit Metodu (**) | Gıda, Yem ve Tohum | Real Time PCR | BBB-VR-96 | EVET | HAYIR | 1000 gr | 3 gün | Tip= 2000,00 Mik = 5500,00 | Tip=2400,00 Mik=6600,00
44 | GDO Tip Belirleme ve Miktar | T304-40 Pamuk Tip Belirleme ve Miktar Analizi Real Time PCR Metodu Ön işlem: DNA Ekstraksiyonu | EURL Metot (QT-EVE-GH-009) ISO 21570 ISO 24276 Kit Metodu (**) | Gıda, Yem ve Tohum | Real Time PCR | BBB-VR-97 | EVET | HAYIR | 1000 gr | 3 gün | Tip= 2000,00 Mik = 5500,00 | Tip=2400,00 Mik=6600,00
45 | GDO Tip Belirleme ve Miktar | Bitki Spesifik Soya Geni Tarama Analizi Real Time PCR Metodu Ön işlem: DNA Ekstraksiyonu | EURL Metot (QT-TAX-GM-009) ISO 21569 ISO 24276 Kit Metodu (**) | Gıda, Yem ve Tohum | Real Time PCR | BBB-VR-99 | EVET | HAYIR | 1000 gr | 1 gün | Tip= 2000,00 Mik = 5500,00 | Tip=2400,00 Mik=6600,00
46 | GDO Tip Belirleme ve Miktar | Bitki Spesifik Mısır Geni Tarama Analizi Real Time PCR Metodu Ön işlem: DNA Ekstraksiyonu | EURL Metot (QT-TAX-ZM-002) ISO 21569 ISO 24276 Kit Metodu (**) | Gıda, Yem ve Tohum | Real Time PCR | BBB-VR-99 | EVET | HAYIR | 1000 gr | 1 gün | Tip= 2000,00 Mik = 5500,00 | Tip=2400,00 Mik=6600,00
47 | GDO Tip Belirleme ve Miktar | Bitki Spesifik Pamuk Geni Tarama Analizi Real Time PCR Metodu Ön işlem: DNA Ekstraksiyonu | EURL Metot (QT-TAX-GH-018) ISO 21569 ISO 24276 Kit Metodu (**) | Gıda, Yem ve Tohum | Real Time PCR | BBB-VR-99 | EVET | HAYIR | 1000 gr | 1 gün | Tip= 2000,00 Mik = 5500,00 | Tip=2400,00 Mik=6600,00
48 | GDO Tip Belirleme ve Miktar | Bitki Spesifik Kanola Geni Tarama Analizi Real Time PCR Metodu Ön işlem: DNA Ekstraksiyonu | EURL Metot (QT-TAX-BN-012) ISO 21569 ISO 24276 Kit Metodu (**) | Gıda, Yem ve Tohum | Real Time PCR | BBB-VR-99 | EVET | HAYIR | 1000 gr | 1 gün | Tip= 2000,00 Mik = 5500,00 | Tip=2400,00 Mik=6600,00
49 | GDO Tip Belirleme ve Miktar | Bitki Spesifik Şeker Pancarı Geni Tarama Analizi Real Time PCR Metodu Ön işlem: DNA Ekstraksiyonu | EURL Metot (QT-TAX-BV-013) ISO 21569 ISO 24276 Kit Metodu (**) | Gıda, Yem ve Tohum | Real Time PCR | BBB-VR-99 | EVET | HAYIR | 1000 gr | 1 gün | Tip= 2000,00 Mik = 5500,00 | Tip=2400,00 Mik=6600,00
50 | GDO Tip Belirleme ve Miktar | DAS-40278-9 Mısır Tip Belirleme ve Miktar Analizi Real Time PCR Metodu Ön işlem: DNA Ekstraksiyonu | EURL Metot (QT-EVE-ZM-004) ISO 21570 ISO 24276 Kit Metodu (**) | Gıda, Yem ve Tohum | Real Time PCR | BBB-VR-19 | EVET | HAYIR | 1000 gr | 3 gün | Tip= 2000,00 Mik = 5500,00 | Tip=2400,00 Mik=6600,00
51 | GDO Tip Belirleme ve Miktar | FG72 Soya Tip Belirleme ve Miktar Analizi Real Time PCR Metodu Ön işlem: DNA Ekstraksiyonu | EURL Metot (QT-EVE-GM-001) ISO 21570 ISO 24276 Kit Metodu (**) | Gıda, Yem ve Tohum | Real Time PCR | BBB-VR-10 | EVET | HAYIR | 1000 gr | 3 gün | Tip= 2000,00 Mik = 5500,00 | Tip=2400,00 Mik=6600,00
52 | GDO Tip Belirleme ve Miktar | GHB119 Pamuk Tip Belirleme ve Miktar Analizi Real Time PCR Metodu Ön işlem: DNA Ekstraksiyonu | EURL Metot (QT-EVE-GH-008) ISO 21570 ISO 24276 Kit Metodu (**) | Gıda, Yem ve Tohum | Real Time PCR | BBB-VR-20 | EVET | HAYIR | 1000 gr | 3 gün | Tip= 2000,00 Mik = 5500,00 | Tip=2400,00 Mik=6600,00
53 | GDO Tip Belirleme ve Miktar | MON87427 Mısır Tip Belirleme ve Miktar Analizi Real Time PCR Metodu Ön işlem: DNA Ekstraksiyonu | EURL Metot (QT-EVE-ZM-003) ISO 21570 ISO 24276 Kit Metodu (**) | Gıda, Yem ve Tohum | Real Time PCR | BBB-VR-9 | EVET | HAYIR | 1000 gr | 3 gün | Tip= 2000,00 Mik = 5500,00 | Tip=2400,00 Mik=6600,00
54 | GDO Tip Belirleme ve Miktar | DAS-44406-6 Soya Tip Belirleme ve Miktar Analizi Real Time PCR Metodu Ön işlem: DNA Ekstraksiyonu | EURL Metot (QT-EVE-GM-015) ISO 21570 ISO 24276 Kit Metodu (**) | Gıda, Yem ve Tohum | Real Time PCR | BBB-VR-100 | EVET | HAYIR | 1000 gr | 3 gün | Tip= 2000,00 Mik = 5500,00 | Tip=2400,00 Mik=6600,00
55 | GDO Tip Belirleme ve Miktar | DAS-68416-4 Soya Tip Belirleme ve Miktar Analizi Real Time PCR Metodu Ön işlem: DNA Ekstraksiyonu | EURL Metot (QT-EVE-GM-013) ISO 21570 ISO 24276 Kit Metodu (**) | Gıda, Yem ve Tohum | Real Time PCR | BBB-VR-101 | EVET | HAYIR | 1000 gr | 3 gün | Tip= 2000,00 Mik = 5500,00 | Tip=2400,00 Mik=6600,00
56 | GDO Tip Belirleme ve Miktar | DAS-81419-2 Soya Tip Belirleme ve Miktar Analizi Real Time PCR Metodu Ön işlem: DNA Ekstraksiyonu | EURL Metot (QT-EVE-GM-013) ISO 21570 ISO 24276 Kit Metodu (**) | Gıda, Yem ve Tohum | Real Time PCR | BBB-VR-102 | EVET | HAYIR | 1000 gr | 3 gün | Tip= 2000,00 Mik = 5500,00 | Tip=2400,00 Mik=6600,00
57 | GDO Tip Belirleme ve Miktar | MON87751 Soya Tip Belirleme ve Miktar Analizi Real Time PCR Metodu Ön işlem: DNA Ekstraksiyonu | EURL Metot (QT-EVE-GM-016) ISO 21570 ISO 24276 Kit Metodu (*) | Gıda, Yem ve Tohum | Real Time PCR | BBB-VR-103 | EVET | HAYIR | 1000 gr | 3 gün | Tip= 2000,00 Mik = 5500,00 | Tip=2400,00 Mik=6600,00
58 | GDO Tip Belirleme ve Miktar | 5307 Mısır Tip Belirleme ve Miktar Analizi Real Time PCR Metodu Ön işlem: DNA Ekstraksiyonu | EURL Metot (QT-EVE-ZM-002) ISO 21570 ISO 24276 Kit Metodu (*) | Gıda, Yem ve Tohum | Real Time PCR | BBB-VR-106 | EVET | HAYIR | 1000 gr | 3 gün | Tip= 2000,00 Mik = 5500,00 | Tip=2400,00 Mik=6600,00
59 | GDO Tip Belirleme ve Miktar | MON87411 Mısır Tip Belirleme ve Miktar Analizi Real Time PCR Metodu Ön işlem: DNA Ekstraksiyonu | EURL Metot (QT-EVE-ZM-024) ISO 21570 ISO 24276 Kit Metodu (*) | Gıda, Yem ve Tohum | Real Time PCR | BBB-VR-105 | EVET | HAYIR | 1000 gr | 3 gün | Tip= 2000,00 Mik = 5500,00 | Tip=2400,00 Mik=6600,00
60 | GDO Tip Belirleme ve Miktar | MON87403 Mısır Tip Belirleme ve Miktar Analizi Real Time PCR Metodu Ön işlem: DNA Ekstraksiyonu | EURL Metot (QT-EVE-ZM-025) ISO 21570 ISO 24276 Kit Metodu (*) | Gıda, Yem ve Tohum | Real Time PCR | BBB-VR-104 | EVET | HAYIR | 1000 gr | 3 gün | Tip= 2000,00 Mik = 5500,00 | Tip=2400,00 Mik=6600,00
61 | GDO Tip Belirleme ve Miktar | 4114 Mısır Tip Belirleme ve Miktar Analizi Real Time PCR Metodu Ön işlem: DNA Ekstraksiyonu | EURL Metot (QT-EVE-ZM-026) ISO 21570 ISO 24276 Kit Metodu (*) | Gıda, Yem ve Tohum | Real Time PCR | BBB-VR-107 | EVET | HAYIR | 1000 gr | 3 gün | Tip= 2000,00 Mik = 5500,00 | Tip=2400,00 Mik=6600,00
62 | GDO Tip Belirleme ve Miktar | MZHGOJG Mısır Tip Belirleme ve Miktar Analizi Real Time PCR Metodu Ön işlem: DNA Ekstraksiyonu | EURL Metot (QT-EVE-ZM-026) ISO 21570 ISO 24276 Kit Metodu (*) | Gıda, Yem ve Tohum | Real Time PCR | BBB-VR-108 | EVET | HAYIR | 1000 gr | 3 gün | Tip= 2000,00 Mik = 5500,00 | Tip=2400,00 Mik=6600,00
63 | GDO Tip Belirleme ve Miktar | MZIR098 Mısır Tip Belirleme ve Miktar Analizi Real Time PCR Metodu Ön işlem: DNA Ekstraksiyonu | EURL Metot (QT-EVE-ZM-026) ISO 21570 ISO 24276 Kit Metodu (*) | Gıda, Yem ve Tohum | Real Time PCR | BBB-TL-109 | EVET | HAYIR | 1001 gr | 1­ 3 | Tip= 2000,00 Mik = 5500,00 | Tip=2400,00 Mik=6600,00
64 | GDO Tip Belirleme ve Miktar | SYHT0H2 Soya Tip Belirleme ve Miktar Analizi Real Time PCR Metodu Ön işlem: DNA Ekstraksiyonu | EURL Metot (QT-EVE-ZM-026) ISO 21570 ISO 24276 Kit Metodu (*) | Gıda, Yem ve Tohum | Real Time PCR | BBB-TL-110 | EVET | HAYIR | 1002 gr | 1­ 3 | Tip= 2000,00 Mik = 5500,00 | Tip=2400,00 Mik=6600,00
65 | GDO Tip Belirleme ve Miktar | GHB 811 Pamuk Tip Belirleme ve Miktar Analizi Real Time PCR Metodu Ön İşlem: DNA Ekstraksiyonu | EURL Metot (QT-EVE-ZM-026) ISO 21570 ISO 24276 Kit Metodu (*) | Gıda, Yem ve Tohum | Real Time PCR | BBB-TL-111 | HAYIR | HAYIR | 1003 gr | 1­ 3 | Tip= 2000,00 Mik = 5500,00 | Tip=2400,00 Mik=6600,00
66 | GDO Tip Belirleme ve Miktar | GMB 151 Soya Tip Belirleme ve Miktar Analizi Real Time PCR Metodu Ön İşlem: DNA Ekstraksiyonu | EURL Metot (QT-EVE-ZM-026) ISO 21570 ISO 24276 Kit Metodu (*) | Gıda, Yem ve Tohum | Real Time PCR | BBB-TL-112 | HAYIR | HAYIR | 1004 gr | 1­ 3 | Tip= 2000,00 Mik = 5500,00 | Tip=2400,00 Mik=6600,00
67 | GDO Tip Belirleme ve Miktar | DP-073496-4 Kanola Tip Belirleme ve Miktar Analizi Real Time PCR Metodu Ön İşlem: DNA Ekstraksiyonu | EURL Metot (QT-EVE-ZM-026) ISO 21570 ISO 24276 Kit Metodu (*) | Gıda, Yem ve Tohum | Real Time PCR | BBB-TL-113 | HAYIR | HAYIR | 1005 gr | 1­ 3 | Tip= 2000,00 Mik = 5500,00 | Tip=2400,00 Mik=6600,00
68 | GDO Tip Belirleme ve Miktar | MON 87429 Mısır Tip Belirleme ve Miktar Analizi Real Time PCR Metodu Ön İşlem: DNA Ekstraksiyonu | EURL Metot (QT-EVE-ZM-026) ISO 21570 ISO 24276 Kit Metodu (*) | Gıda, Yem ve Tohum | Real Time PCR | BBB-TL-117 | HAYIR | HAYIR | 1006 gr | 1­ 3 | Tip= 2000,00 Mik = 5500,00 | Tip=2400,00 Mik=6600,00
69 | GDO Tip Belirleme ve Miktar | MON 95379 Mısır Tip Belirleme ve Miktar Analizi Real Time PCR Metodu Ön İşlem: DNA Ekstraksiyonu | EURL Metot (QT-EVE-ZM-026) ISO 21570 ISO 24276 Kit Metodu (*) | Gıda, Yem ve Tohum | Real Time PCR | BBB-TL-118 | HAYIR | HAYIR | 1007 gr | 1­ 3 | Tip= 2000,00 Mik = 5500,00 | Tip=2400,00 Mik=6600,00
70 | GDO Tip Belirleme ve Miktar | MON 94100 Kanola Tip Belirleme ve Miktar Analizi Real Time PCR Metodu Ön İşlem: DNA Ekstraksiyonu | EURL Metot (QT-EVE-ZM-026) ISO 21570 ISO 24276 Kit Metodu (*) | Gıda, Yem ve Tohum | Real Time PCR | BBB-TL-119 | HAYIR | HAYIR | 1008 gr | 1­ 3 | Tip= 2000,00 Mik = 5500,00 | Tip=2400,00 Mik=6600,00
*=Eurofins GENESpin DNA İzolasyon Kit Manuel) ISO 21571
**=Eurofins GENESpin DNA İzolasyon Kit Manuel) ISO 21571
Hesaplama : Yapılacak analizde başka bir analizden elde edilecek sonuçlar/veriler kullanılacak ise söz konusu analizlere ait ücretler de ayrıca tahsil edilecektir. (rutubet, tuz, yağ, GDO, migrasyon vb.)

## BÜB
Laboratuvar Birimi: BİTKİSEL ÜRÜNLER BÖLÜM BAŞKANLIĞI (BÜB)
Sıra No | Analiz Üst başlığı | Analiz Adı | Metot Kaynağı | Metodun Kapsadığı Ürün/Ürün Grubu | Kullanılan Teknik | Validasyon Durumu (validasyon rapor numarası) | Akreditasyon Durumu | Proje Kapsamında Yapılan Analiz (Evet/Hayır)** | Numune Miktarı | T. Süre (Gün) | Analiz Fiyatı | Analiz Fiyatı (KDV Dahil)
1 | Ağırlık Kontrolü | Brüt Ağırlık, Net Ağırlık, Süzme Ağırlığı | TS 2664 | Kavanoz ve Konserve Meyve Sebzeler | FİZİKSEL |  | Hayır | HAYIR | 200 gr | 1 | 183.6 | 220.32
2 | Ağırlık Kontrolü | Dolum Oranı (Doldurma Oranı) | TS 2664, TS 382 | Kavanoz ve Konserve Meyve Sebzeler | FİZİKSEL |  | Hayır | HAYIR | 200 gr | 1 | 183.6 | 220.32
3 | Alkol | Alkol Tayini | TS 522 | Alkollü İçecekler | DAMITMA | BÜB-VR-45 | Hayır | HAYIR | 200 gr | 1 | 356.4 | 427.68
4 | Alkolde Çözünmeyen Katı Madde Tayini | Alkolde Çözünmeyen Madde | TS 382 | Bezelye Mısır | FİZİKSEL | BÜB-VR-131 | Hayır | HAYIR | 200 gr | 2 | 467.1 | 560.52
5 | Alkollü, Alkolsüz, Gazlı İçecekler Ve Meyve Sularında Uçar Asit Tayini | Alkollü, Alkolsüz, Gazlı İçecekler Ve Meyve Sularında Uçar Asit Tayini | TS 6473, TS 522 | Alkollü İçecekler,Alkolsüz İçecekler,Gazlı İçecekler,Meyve Suları | KİMYASAL | BÜB-VR-19 | Evet | HAYIR | 200 gr | 1 | 256.5 | 307.8
6 | Asitlik/Toplam Asit | Asitlik | TS 5000 | Ekmek, Şerbet Eklemeye Hazır Tatlılar, Kemalpaşa | KİMYASAL | BÜB-VR-86 | Hayır | HAYIR | 200 gr | 1 | 256.5 | 307.8
7 | Asitlik/Toplam Asit | Asitlik | TS 2282 | Tarhana | KİMYASAL | BÜB-VR-90 | Hayır | HAYIR | 200 gr | 1 | 256.5 | 307.8
8 | Asitlik/Toplam Asit | Asitlik | TS 2283, TS 4500 | Buğday Unu, İrmik, Nişasta | KİMYASAL | BÜB-VR-91 | Hayır | HAYIR | 200 gr | 1 | 256.5 | 307.8
9 | Asitlik/Toplam Asit | Serbest Asitlik | TS 13360 | BAL | TİTRİMETRİK | BÜB-VR-163 | Evet | HAYIR | 200 gr | 1 | 256.5 | 307.8
10 | Asitlik/Toplam Asit | Toplam Asitlik | TS 1125 ISO 750 | Bitkisel Ürünler | KİMYASAL | BÜB-VR-04 | Evet | HAYIR | 200 gr | 1 | 256.5 | 307.8
11 | Asitlik/Toplam Asit | Asitlik (Bisküvi, Hazır Kuru Çorba Ekstrakte Edilmiş Yağda Asitlik) | TS 2383, TS 11342,TS 894 | Bisküvi, Hazır Kuru Çorba | KİMYASAL | BÜB-VR-75 | Hayır | HAYIR | 200 gr | 1 | 256.5 | 307.8
12 | Baharatlarda Suda Çözünmeyen Kül Miktarı Talimatı | Baharatlarda Suda Çözünmeyen Kül Miktarı Talimatı | TS 2132 | Baharatlar | FİZİKSEL |  | Hayır | HAYIR | 200 gr | 1 | Hesaplama | Hesaplama
13 | Baharatlarda Tuz Tayini | Baharatlarda Tuz Tayini | TS 3706 | Baharatlar | KİMYASAL | BÜB-VR-176 | Hayır | HAYIR | 200 gr | 1 | 305.1 | 366.12
14 | Baharatlarda Uçucu Olmayan Eter Ekstraktı Tayini | Baharatlarda Uçucu Olmayan Eter Ekstraktı Tayini | TS 2137 | Baharatlar | KİMYASAL |  | Hayır | HAYIR | 200 gr | 1 | 467.1 | 560.52
15 | Baklagiller ve Ayçiçeği Fiziksel Kusurlar | Kırık tane,Bozuk Tane, Boş Tane, Kalbur Altı, Keçi, Piç, Kırık ve kabuğu soyulmuş tane,Kabuğu soyulmamış tane, Böcek hasarlı tane, , Haşere tahribatına uğramış tane, Fazla ısıya maruz kalmış tane, Çimlenmiş, filizlenmiş tane, Diğer muhtelif maddeler, Yabancı ot tohumları | TS 309 TS 141 TS 142 TS 143 TS 3415 | Nohut,Mercimek,Fasülye,Mısır, Ayçiçeği | FİZİKSEL |  | Hayır | HAYIR | 200 gr | 1 | 234 | 280.8
16 | Balda Suda Çözünmeyen Katı Madde Tayini | Balda Suda Çözünmeyen Katı Madde Tayini | TS 3036 | Bal | FİZİKSEL |  | Hayır | HAYIR | 200 gr | 1 | 183.6 | 220.32
17 | Beyaz Şekerde İletkenlik Külü Tayini | Beyaz Şekerde İletkenlik Külü Tayini | TS 861 | Beyaz Şeker | FİZİKSEL | BÜB-VR-115 | Hayır | HAYIR | 200 gr | 1 | 183.6 | 220.32
18 | Bin Tane Ağırlığı | Bin (1000) Tane Ağırlığı | TS EN İSO 520 | Tahıllar ve Baklagiller (buğday,mısır,fasülye,nohut) | FİZİKSEL |  | Hayır | HAYIR | 200 gr | 1 | 183.6 | 220.32
19 | Bisküvilerde Ayrılabilen İç Malzeme/Dolgu Maddesi/Çeşni Oranı | Ayrılabilen Çeşni Oranı | TS 2383 | Bisküvi | FİZİKSEL |  | Hayır | HAYIR | 200 gr | 1 | 183.6 | 220.32
20 | Bitkisel Gıdalarda Enerji Tayini Hesaplaması | Bitkisel Gıdalarda Enerji Tayini Hesaplaması | Food Energy Methods of Analysis and Conversion Factors (The Atwater general factor system) | Bitkisel Ürünler | METRİK |  | Hayır | HAYIR | 200 gr | 1 | Hesaplama | Hesaplama
21 | Bitkisel Ürünlerde (Buchi Cihazı Kjeldahl Yöntemi) Protein Miktarı Tayini | Bitkisel Ürünlerde (Buchi Cihazı Kjeldahl Yöntemi) Protein Miktarı Tayini | AOAC 960.52 AOAC 920.87 TS 1620 | Bitkisel Ürünler | KİMYASAL | BÜB-VR-182 | Hayır | HAYIR | 200 gr | 1 | 500 | 600
22 | Bitkisel Ürünlerde Karbonhitrat Tayini | Bitkisel Ürünlerde Karbonhitrat Tayini | Food Energy- Methods of Analysis and Conversion Factors-2003 (Atwater yöntemi) AOAC 968.28; TS EN ISO 10520 | Bitkisel Ürünler | KİMYASAL | BÜB-VR-63, BÜB-VR-42 | Hayır | HAYIR | 200 gr | 1 | hesaplama | hesaplama
23 | Bostwick Konsistometresi İle Viskozite Tayini | Bostwick Konsistometresi İle Viskozite Tayini | ASTM F1080-93(2008) Standard Test Method for Determining the Consistency of Viscous Liquids Using a Consistometer | Domates Salçası | FİZİKSEL |  | Hayır | EVET | 1000 gr | 1 | 345.6 | 414.72
24 | Boya/Gıda Boyası | Suni Boya | Regnell, C 1976, İşlenmiş Sebze ve Meyvelerin Kalite Kontrolü ile İlgili Analitik Metotlar, Bursa Gıda kontrol Eğitim ve Araştırma Enstitüsü Yayınları no:2 | Meyve suları, gazoz, şarap, akide şekeri, reçel, pekmez, bal, baharat (kırmızı toz biber hariç), çay gibi toz ürünler, toz içecekler(lezzo,oralet) Makarna,bulgur,irmik,yağı alınmış bisküvi) bisküvi gofret kreması | FİZİKSEL |  | Hayır | HAYIR | 200 gr | 1 | 518.4 | 622.08
25 | Buğday ve Mısırda Hektolitre Ağırlığı Tayini | Buğday ve Mısırda Hektolitre Ağırlığı Tayini | TS EN ISO 7971-3 | Tahıllar veBaklagiller (buğday,mısır,fasülye,nohut) | FİZİKSEL |  | Hayır | HAYIR | 1000 gr | 1 | 183.6 | 220.32
26 | Buğdayda Fiziksel Kusurlar | Kırık tane,kusurlu tane, Cılız, buruşuk tane, Diğer hububat, Haşere tahribatına uğramış tane, Embriyosu kararmış tane, Lekeli-benekli tane, Fazla ısıya maruz kalmış tane, süne ve kımıl tahribatına uğramış tane, Çimlenmiş, filizlenmiş tane, Diğer muhtelif maddeler, Yabancı ot tohumları, Zararlı ot tohumları, Diğer ot tohumları, Zarar görmüş tane, Kızışmış ve kurutma esnasında yanmış tane, Fusarium etkisine maruz kalmış tane, Çürümüş tane, Diğer zarar görmüş tane, Toplam yabancı madde, Kavuz,Çavdarmahmuzu (Ergot), Rastıklı tane, Sürmeli tane, Hayvan orijinli kalıntılar, Dönmeli tane,Sert tane, Diğer nevi çeşit buğday taneleri | TS 2974 | Buğday | FİZİKSEL |  | Hayır | HAYIR | 200 gr | 1 | 234 | 280.8
27 | Çay Su Ekstraktının Tayini Talimatı | Çay Su Ekstraktının Tayini Talimatı | TS ISO 9768 | Çay | FİZİKSEL | BÜB-VR-113 | Hayır | HAYIR | 200 gr | 2 | 275.4 | 330.48
28 | Çay Suda Çözünen Kül | Çay Suda Çözünen Kül | TS 1565 | Çay | FİZİKSEL |  | Hayır | HAYIR | 200 gr | 1 | hesaplama | hesaplama
29 | Çay Suda Çözünen Külde Alkalilik Tayini | Çay Suda Çözünen Külde Alkalilik Tayini | TS 1567 | Çay | KİMYASAL |  | Hayır | HAYIR | 200 gr | 1 | hesaplama | hesaplama
30 | Çeltik | Çeltikte Kargo Pirinç, Ham Ve Tebeşirleşmiş Tane, Mandık Ve Kırmızıçizgili Taneler Miktarı Tayini | TS 3997,TGK ÇELTİK TEBLİĞİ | Çeltik | FİZİKSEL |  | Hayır | HAYIR | 200 gr | 1 | 234 | 280.8
31 | Çeltikte Fiziksel Kusurlar | Çeltikte Kırık Tane, Hasarlı Tane, Diğer Çeşitlerden, Tam Kargo ya da kahverengi pirinç,Baş pirinç miktarı, Randıman, Uzun taneli çeltik, Orta taneli çeltik, Kısa taneli çeltik, Mandık ya da kırmızı tane ve kırmızıçizgili tane | TS 3997,TGK ÇELTİK TEBLİĞİ | Çeltik | FİZİKSEL |  | Hayır | HAYIR | 200 gr | 1 | 234 | 280.8
32 | Çözelti Rengi (Icumsa Birimi) Tayini | Çözelti Rengi (Icumsa Birimi) Tayini | TS 861 | Beyaz Şeker | SPEKTROFOTOMETRİK | BÜB-VR-19 | Hayır | HAYIR | 200 gr | 1 | 342 | 410.4
33 | Çözünebilir Kahve Kabın Dolma Oranı ve Net Ağırlık Tayini | Çözünebilir Kahve Kabın Dolma Oranı ve Net Ağırlık Tayini | TS 5389 | Kahve | FİZİKSEL |  | Hayır | HAYIR | 200 gr | 1 | 183.6 | 220.32
34 | Çözünebilme Oranı | Suda Çözünebilme Oranı | TS 5389 | Kahve | FİZİKSEL |  | Hayır | HAYIR | 200 gr | 1 | 183.6 | 220.32
35 | Dondurulmuş Mısırda Çözünebilir Katı Madde Tayini | Dondurulmuş Mısırda Çözünebilir Katı Madde Tayini | TS 10932 | Dondurulmuş Mısır | FİZİKSEL |  | Hayır | HAYIR | 200 gr | 1 | 183.6 | 220.32
36 | Duyusal/Organoleptik Analiz | Görünüş, Koku, Tat, Koku | TS EN ISO 5492 | Gıdalar | DUYUSAL |  | Hayır | HAYIR | 200 gr | 1 | 345.6 | 414.72
37 | Ekmek Mayasında Rutubet Miktarı Tayini | Ekmek Mayasında Rutubet Miktarı Tayini | TS 3522 | Ekmek Mayası | FİZİKSEL | BÜB-VR-104 | Hayır | HAYIR | 200 gr | 2 | 183.6 | 220.32
38 | Ekmek ve Benzeri Gıda Maddelerinde Tuz Tayini (Mohr Yöntemi) | Ekmek ve Benzeri Gıda Maddelerinde Tuz Tayini (Mohr Yöntemi) | TS 5000,TS 3190 | Ekmek,Makarna | KİMYASAL | BÜB-VR-85 | Hayır | HAYIR | 200 gr | 1 | 329.4 | 395.28
39 | Ekmekte Rutubet Miktarı | Ekmekte Rutubet Miktarı | TS 5000 | Ekmek | FİZİKSEL | BÜB-VR-31 | Hayır | HAYIR | 200 gr | 1 | 329.4 | 395.28
40 | Elek/İrilik/Boylama | Elek altı, Elek üstü,Tane İriliği,Tane Uzunluğu,Uzunluk/Genişlik | TS ISO 3310-1 Deney Elekleri TS ISO 3310-2 Deney Elekleri TS 4500, Buğday Unu TS 3076-1 Kakao Öğütülmüş | Tahıl Ve Tahıl Ürünleri | FİZİKSEL |  | Hayır | HAYIR | 1000 gr | 1 | 234 | 280.8
41 | Elektriksel İletkenlik | Elektriksel İletkenlik | TS 13366 | Bal |  | BÜB-VR-59 | Evet | HAYIR | 200 gr | 1 | 183.6 | 220.32
42 | Enzim Aktivitesi | Diastaz Sayısı | IHC Phadebas Diastase Determination Method | Bal | SPEKTROFOTOMETRİK | BÜB-VR-205 | Evet | HAYIR | 200 gr | 1 | 737.1 | 884.52
43 | Fiziksel Kusur | Patates Cipsinde Kusurlu ve Kırılmış Cips Miktarı Tayini | TS 3628 | Patates Cipsi | FİZİKSEL |  | Hayır | HAYIR | 200 gr | 1 | 234 | 280.8
44 | Formol Sayısı ve Meyve Oranı | Formol Sayısı ve Meyve Oranı | TS EN 1133 | Meyve Suları | FİZİKSEL | BÜB-VR-50 | Hayır | HAYIR | 200 gr | 1 | Hesaplama | Hesaplama
45 | Gıda Katkı Maddelerinde Organoleptik Muayne | Gıda Katkı Maddelerinde Organoleptik Muayne | TGK Gıdalarda kullanılan renklendiriciler ve tatlandırıcılar dışındaki katkı maddelerinin saflık kriterleri tebliği | Gıda Katkı Maddeleri | FİZİKSEL |  | Hayır | HAYIR | 200 gr | 1 | 345.6 | 414.72
46 | Gıdalarda Çözünen, Çözünmeyen Ve Toplam Diyet Lif Tayini | Gıdalarda Çözünen, Çözünmeyen Ve Toplam Diyet Lif Tayini | Ankom - Hızlı Test | Gıdalar | FİZİKSEL | BÜB-VR-188 | Hayır | HAYIR | 200 gr | 3 | 3510 | 4212
47 | Gıdalarda Renk Tayini | Gıdalarda Renk Tayini | Anonymous, 2013. Minolta, Precise Colour Communication. Colour Control From Feelig To Instrumentation. Hand Book. Printed by Minolta Camera Co. Batu, A., Thompson, K., Ghafır, S.A.M., Rahman, A., 1997. Minolta ve Hunter Renk Olcum Aletleri Đle Domates, Elma ve Muzun Renk Değerlerinin Karsılastırılması. Gıda 22(4): 301-307 Batu, A, Karagöz D, Kaya C, Yıldız M , 2007. Dut Ve Harnup Pekmezlerinin Depolanması Süresince Bazı Kalite Değerlerinde Olusan Değismeler Gıda Teknolojileri Elektronik Dergisi 2007 (2) 7-16. | Gıda ve Ambalaj | FİZİKSEL |  | Hayır | EVET | 200 gr | 1 | 275.4 | 330.48
48 | Gıdalarda Su Aktivitesi | Gıdalarda Su Aktivitesi | AOAC. 978.18D TS 7474 | Gıdalar | FİZİKSEL |  | Hayır | EVET | 200 gr | 1 | 234 | 280.8
49 | Gıdalarda Yabancı Madde Tayini | Gıdalarda Yabancı Madde Tayini | Gıda Hijyeni Yönetmeliği 17.12.2011 /28145 Türk Gıda Kodeksi Buğday Unu Tebliği Türk Gıda Kodeksi Lokum Tebliği Türk Gida Kodeksi Bulgur Tebliği Türk Gıda Kodeksi Reçel, Jöle, Marmelat Ve Tatlandırılmış Kestane Püresi Tebliği Türk Gıda Kodeksi Sofralık Zeytin Tebliği Türk Gıda Kodeksi Baharat Tebliği Türk Gıda Kodeksi Pirinç Tebliği Türk Gıda Kodeksi Tuz Tebliği Türk Gıda Kodeksi Ekmek Ve Ekmek Çeşitleri Tebliği Türk Gıda Kodeksi Tahin Helvası Tebliği Türk Gıda Kodeksi Salça Ve Püre Tebliği TS 11914 TS 2974, TS 141,TS 142 | Bitkisel Ürünler | FİZİKSEL |  | Hayır | HAYIR | 200 gr | 1 | 234 | 280.8
50 | Karbonhidrat | Fruktoz, Fruktoz/Glukoz Oranı, Fruktoz+Glukoz,Glukoz,Maltoz, Sakkaroz/Sukroz | AOAC 979.23 | Bitkisel ürünler ve Bal | HPLC | BÜB-VR-27 | Evet | HAYIR | 200 gr | 1 | 1107 | 1328.4
51 | Karbonhidrat | İnvert Şeker | AOAC 968.28 | Bitkisel Ürünler | TİTRİMETRİK | BÜB-VR-42 | Evet | HAYIR | 200 gr | 1 | 429.3 | 515.16
52 | Karbonhidrat | Sakkaroz (Sukroz),Maltoz | AOAC 977.20 | Bitkisel ürünler ve Bal | HPLC | BÜB-VR-11 | Evet | HAYIR | 200 gr | 1 | 1107 | 1328.4
53 | Karbonhidrat | Sakkaroz/Sukroz | AOAC 968.28 | Bitkisel Ürünler | TİTRİMETRİK | BÜB-VR-42 | Evet | HAYIR | 200 gr | 1 | 1107 | 1328.4
54 | Karbonhidrat | Şeker/Toplam Şeker | AOAC 968.28 | Bitkisel Ürünler | TİTRİMETRİK | BÜB-VR-42 | Evet | HAYIR | 200 gr | 1 | 467.1 | 560.52
55 | Karbonhidrat/Toplam Karbonhidrat | Karbonhidrat/Toplam Karbonhidrat | TS EN ISO 10520, AOAC 968.28 | Bitkisel Ürünler |  | BÜB-VR-105 | Evet | HAYIR | 200 gr | 1 | Hesaplama | Hesaplama
56 | Karbonhidrat-Polisakkarit | Nişasta | TS EN ISO 10520 | Bitkisel Gıdalar | KİMYASAL | BÜB-VR-63 | Evet | HAYIR | 200 gr | 1 | 777.6 | 933.12
57 | Klorür (Cl⁻) | Tuz (Sodyum Klorür)(NaCl) | AOAC 971.27 | Bitkisel Ürünler | KİMYASAL | BÜB-VR-10 | Evet | HAYIR | 200 gr | 1 | 305.1 | 366.12
58 | Klorür (Cl⁻) | Tuz (Sodyum Klorür)(Nacl) (Külde) | TS 1620 | Makarna, Ekmek | KİMYASAL | BÜB-VR-84 | Hayır | HAYIR | 200 gr | 1 | Hesaplama | Hesaplama
59 | Koruyucu | Kükürtdioksit (SO₂) E220 | AOAC 962.16 | Gıda Maddeleri (Kuru Soğan; Pırasa ve Lahana hariç) | KİMYASAL | BÜB-VR-16 | Evet | HAYIR | 200 gr | 1 | 540 | 648
60 | Kuru Gluten (Öz ) Miktarı Tayini | Buğday Ununda % Kuru Maddede %Kuru Gluten (Öz ) Miktarı Tayini | TS EN ISO 21415-1, TS EN ISO 21415-3, TS EN ISO 21415-4 | Buğday Unu | FİZİKSEL | BÜB-VR-19 | Hayır | HAYIR | 1000 gr | 2 | Hesaplama | Hesaplama
61 | Kül Tayini | Kahve ve Kakaoda Asitte Çözünmeyen Kül Tayini | TS 3076 , TS 3117 | Kahve, Kakao | KİMYASAL | BÜB-VR-87 | Hayır | HAYIR | 200 gr | 1 | Hesaplama | Hesaplama
62 | Kül/İnorganik/Toplam İnorganik Madde | Kül Miktarı | TS 2131, TS 1880, TS 522, TS 1128, TS 1564, TS 3076 | (Bal-Şarap-Sirke-Çay-Kakao-Kahve) | FİZİKSEL | BÜB-VR-55 | Hayır | HAYIR | 200 gr | 2 | 493.2 | 591.84
63 | Kül/İnorganik/Toplam İnorganik Madde | Ham Kül | TS EN ISO 2171 | Bitkisel Gıdalar (Baharatlar Hariç) | FİZİKSEL | BÜB-VR-39 | Evet | HAYIR | 200 gr | 2 | 493.2 | 591.84
64 | Kül/İnorganik/Toplam İnorganik Madde | Hidroklorik Asitte (HCl'de) Çözünmeyen Kül | TS ISO 763, TS 2383 | Bitkisel Ürünler | KİMYASAL | BÜB-VR-62 | Hayır | HAYIR | 200 gr | 2 | Hesaplama | Hesaplama
65 | Kül/İnorganik/Toplam İnorganik Madde | Hidroklorik Asitte (HCl'de) Çözünmeyen Kül | TS 1566 TS 2133 ISO 930 | Çay,Baharatlar | KİMYASAL | BÜB-VR-82 | Hayır | HAYIR | 200 gr | 1 | Hesaplama | Hesaplama
66 | Mercimekte Cilalanmış ( Parlatılmış ) Tane Tayini | Mercimekte Cilalanmış ( Parlatılmış ) Tane Tayini | TS 143 | Mercimek | FİZİKSEL |  | Hayır | HAYIR | 200 gr | 1 | 234 | 280.8
67 | Meyve Oranı - Süzme Ağırlığı | Meyve Oranı - Süzme Ağırlığı | TS 3958, TS 2664 | Reçel | FİZİKSEL |  | Hayır | HAYIR | 200 gr | 1 | 183.6 | 220.32
68 | Meyve Sularında Renk ve Berraklık (Trasmittans) Tayini | Meyve Sularında Renk ve Berraklık (Trasmittans) Tayini | Türk Elma Suyu Konsatrelerinin L-Laktik Asit Düzeyleri Üzerine Araştırma (Gıda Teknolojisi D.1996 21 41-48) | Meyve Suları | SPEKTROFOTOMETRİK | BÜB-VR-179 | Hayır | EVET | 200 gr | 1 | 183.6 | 220.32
69 | Okside Olmamış Parça | Okside Olmamış Parça | TS 4600,TGK ÇAY TEBLİĞİ | Çay | FİZİKSEL |  | Hayır | HAYIR | 200 gr | 1 | 183.6 | 220.32
70 | pH | pH | TS 1728 ISO 1842 | Bitkisel Ürünler | POTANSİYOMETRİK | BÜB-VR-08 | Evet | HAYIR | 200 gr | 1 | 171 | 205.2
71 | Pirinçte Fiziksel Kusurlar | Ham tane, Doğal şekil bozukluğu olan tane, Tebeşirleşmiş tane, Kırmızı çizgili tane, Benekli tane6. Lekeli tane, Sarı tane, Amber tane, Mandık veya kırmızı tane, Kırık tane | TS 2409 | Pirinç | FİZİKSEL |  | Hayır | HAYIR | 200 gr | 1 | 234 | 280.8
72 | Pirinçte Yabancı Madde | İnorganik yabancı madde, Organik yabancı madde | TS 2408 | Pirinç | FİZİKSEL |  | Hayır | HAYIR | 200 gr | 1 | 234 | 280.8
73 | Polarizasyon Değeri | Polarizasyon Değeri | İnsan Tüketimine Sunulan Şekerlerin Analiz Yöntemleri Tebliği (Tebliğ No 2002/26) | yarı beyaz şeker, şeker veya beyaz şeker, rafine şekeri | FİZİKSEL | BÜB-VR-20 | Hayır | HAYIR | 200 gr | 1 | 256.5 | 307.8
74 | Protein | Protein | AOAC 990.03 | Bitkisel Ürünler | KİMYASAL | BÜB-VR-41 | Evet | HAYIR | 200 gr | 1 | 500 | 600
75 | Renk | a, b, a/b, L | TS 1466 | Salça, Meyve-Sebze ve Ürünleri | FİZİKSEL | BÜB-VR-15 | Evet | HAYIR | 200 gr | 1 | 275.4 | 330.48
76 | Rutubet/Nem/Kuru Madde | Bitkisel yağlarda rutubet ve uçucu madde | TS 1607 ISO 662,TS 893 | Bitkisel Yağlar | FİZİKSEL | BÜB-VR-120 | Hayır | HAYIR | 200 gr | 1 | Hesaplama | Hesaplama
77 | Rutubet/Nem/Kuru Madde | Kuru madde / Nem/Rutubet | TS EN ISO 712Tahıl ve tahıl ürünleri-Rutubet muhtevası tayini TS 1129 ISO 1026 Meyve ve sebze ürünleri-Düşük basınç altında kurutma ile kurumadde ve azeotropik distilasyon metodu ile su muhtevasının tayini TS 1562 Çay rutubet tayini TS 3076-1 Kakao öğütülmüş TS 3190 Hazır kuru çoba TS ISO 24557 Baklagiller - Rutubet muhtevası tayini TS EN ISO 665 Yağlı tohumlar- Rutubet ve uçucu madde muhtevasının tayini TS 1252 EN ISO 1666 Nişasta- Rutubet muhtevası tayini- Etüvde kurutma metodu TGK İnsan Tüketimine Sunulan Şekerlerin Analiz Yön. RG:10.04.2002-24722 | Bitkisel Gıdalar (Baharatlar Hariç) | FİZİKSEL | BÜB-VR-60 | Evet | HAYIR | 200 gr | 1 | 239.4 | 287.28
78 | Rutubet/Nem/Kuru Madde | Nem/Rutubet (TOLUEN Medodu) | TS ISO 939 | Baharatlar | KİMYASAL | BÜB-VR-73 | Hayır | HAYIR | 200 gr | 2 | 342 | 410.4
79 | Selüloz | Selüloz Miktarı | AOAC 962.09 | Bitkisel Ürünler | KİMYASAL | BÜB-VR-67 | Hayır | HAYIR | 200 gr | 2 | 558.9 | 670.68
80 | Sınıf Özellikleri | Çekirdekli Meyveler ve Ayçiçeği, Aspir Gibi Tohumlarda Et Çekirdek Miktarı Tayini | BÜB TL 78 İŞLETME İÇİ METOT Bursa Gıda ve yem kontrol merkez Araştırma Enstitüsü | Çekirdekli Meyveler,Aspir,Ayçiçeği | FİZİKSEL |  | Hayır | HAYIR | 200 gr | 1 | 183.6 | 220.32
81 | Soya Fasulyesinde Fiziksel Kusurlar | Kırık ve Ezik tane, Bozuk Tane, Diğer renkli soya taneleri | TS 308 | Soya Fasülyesi | FİZİKSEL |  | Hayır | HAYIR | 200 gr | 1 | 234 | 280.8
82 | Su Muhtevası ve Kırılma İndisi (Balda Rutubet) | Su Muhtevası ve Kırılma İndisi (Balda Rutubet) | TS 13365 | Bal | FİZİKSEL | BÜB-VR-190 | Evet | HAYIR | 200 gr | 1 | 183.6 | 220.32
83 | Suda Çözünebilen Katı Madde (Briks) | Suda Çözünebilen Katı Madde (Briks) | AOAC 932.12 | Meyve-Sebze ve Ürünleri Salça Bitkisel Gıdalar | FİZİKSEL | BÜB-VR-01 | Evet | HAYIR | 200 gr | 1 | 183.6 | 220.32
84 | Suda Çözünmeyen Kül | Suda Çözünmeyen Kül | TS 1565 | Çay | FİZİKSEL |  | Hayır | HAYIR | 200 gr | 1 | Hesaplama | Hesaplama
85 | Sukraloz Tayini | Gıdalarda ve Takviye Edici Gıdalarda Sukraloz Tayini | TS EN 16155 TGK-GIDA MAD.DE KULLAN. TATLANDIRICI TEBİLĞİ | Gıdalar Ve Takviye Edici Gıdalar | KİMYASAL |  | Hayır | HAYIR | 200 gr | 2 | 1107 | 1328.4
86 | Suya Geçen Madde | Suya Geçen Madde | TS 1620 | Makarna, Bulgur | FİZİKSEL | BÜB-VR-35 | Hayır | HAYIR | 200 gr | 2 | 342 | 410.4
87 | Tahin Helvası Rutubet Tayini | Tahin Helvası Rutubet Tayini | TS 1201 EN İSO 1741 | Tahin Helvası | FİZİKSEL | BÜB-VR-178 | Hayır | HAYIR | 200 gr | 1 | 239.4 | 287.28
88 | Tane Baharatlarda Fiziksel Kusurlar | Kırık, Bozuk, Az Gelişmiş ve Cılız, Siyah tane, Hafif tane | TS 2290,TGK BAHARAT TEBLİĞİ | Baharatlar | FİZİKSEL |  | Hayır | HAYIR | 200 gr | 1 | 234 | 280.8
89 | Tepe Boşluğu | Tepe Boşluğu | TS 2664 | Kavanoz ve Konserve Meyve Sebzeler | FİZİKSEL |  | Hayır | HAYIR | 200 gr | 1 | 183.6 | 220.32
90 | Toplam Toz Çay Miktarı (Tanecik Boyutu ≤355µ) | Toplam Toz Çay Miktarı (Tanecik Boyutu ≤355µ) | TS 4600 | Çay | FİZİKSEL |  | Hayır | HAYIR | 200 gr | 1 | 183.6 | 220.32
91 | Toplam Uçucu Yağ | Toplam Uçucu Yağ | TS EN ISO 6571 | Baharatlar, çeşniler ve tıbbi bitkileri | KİMYASAL | BÜB-VR-14 | Hayır | HAYIR | 200 gr | 2 | 429.3 | 515.16
92 | Unlarda Bromatın Kantitatif Belirlenmesi | Unlarda Bromatın Kantitatif Belirlenmesi | AOAC 956.03 | Buğday Unu | KİMYASAL |  | Hayır | HAYIR | 200 gr | 1 | 183.6 | 220.32
93 | Unlarda İyodatın Kantitatif Belirlenmesi | Unlarda İyodatın Kantitatif Belirlenmesi | AOAC 956.03 | Buğday Unu | KİMYASAL |  | Hayır | HAYIR | 200 gr | 1 | 183.6 | 220.32
94 | Vanilyada Vanilin Tayini | Vanilyada Vanilin Tayini | TS 3892 | Vanilya | KİMYASAL | BÜB-VR-130 | Hayır | HAYIR | 200 gr | 1 | 1755 | 2106
95 | Viskozite Tayini | Brookfield Dv-Iı Viskozite Tayini | DV-II+Pro Viscometer NO:M03-165-E0211 | Orta viskoz gıdalar, bal,pekmez, pulplu meyve nektarları ve konsantreleri, ketçap,mayonez | FİZİKSEL |  | Hayır | EVET | 200 gr | 1 | 345.6 | 414.72
96 | Yağ | Ham Yağ | TS EN ISO 659, TS 2664 | Bitkisel Ürünler | KİMYASAL | BÜB-VR-58 | Evet | HAYIR | 200 gr | 2 | 375.3 | 450.36
97 | Yaprak Baharatlarda Fiziksel Kusurlar | Kırık Yaprak Parça ve Lekeli Yaprak Tayini | TS 3706,TGK BAHARAT TEBLİĞİ | Baharatlar | FİZİKSEL |  | Hayır | HAYIR | 200 gr | 1 | 234 | 280.8
98 | Yemeklik Tuzlarda Potasyum İyodat Miktarı | Yemeklik Tuzlarda Potasyum İyodat Miktarı | TS 933 | Potasyum iyodatla iyotlanmış sofra ve yemeklik tuzları | KİMYASAL | BÜB-VR-30 | Hayır | HAYIR | 200 gr | 1 | 564.3 | 677.16
99 | Yemeklik Tuzlarda Potasyum İyodür Miktarı | Yemeklik Tuzlarda Potasyum İyodür Miktarı | TS 933 | Potasyum iyodür ile iyotlanmış sofra ve yemeklik tuzları | KİMYASAL | BÜB-VR-29 | Hayır | HAYIR | 200 gr | 1 | 564.3 | 677.16
100 | Yoğunluk Tayini | Gıdalarda Yoğunluk Tayini | ASTM 4052 Rudolph DDM 2911 | Bitkisel Ürünler | FİZİKSEL | BÜB-VR-141 | Hayır | HAYIR | 200 gr | 1 | 183.6 | 220.32
101 | Yoğunluk Tayini (Piknometrik Metot) | Yoğunluk Tayini (Piknometrik Metot) | Gıda Maddeleri Muayene ve Analiz Metodları 1988 | Bitkisel Yağlar | FİZİKSEL | BÜB-VR-141 | Hayır | HAYIR | 200 gr | 1 | 183.6 | 220.32
102 | Zeytinde Dane İriliği Tayini | Zeytinde Dane İriliği Tayini | TGK SOFRALIK ZEYTİN TEBLİĞİ,TS 774 | Sofralık Zeytin | FİZİKSEL |  | Hayır | HAYIR | 1000 gr | 1 | 234 | 280.8
103 | Enzim Aktivitesi | Prolin Tayini | Harmonised methods of the international honey commission. (2009, sayfa 46-48) ; IHC (Bölüm No:10) AOAC Official method 920.180.‘‘Honey (Liquid, Strained or Comb) Preparation of Test Sample | Bal | SPEKTROFOTOMETRİK |  | Hayır | HAYIR | 200 gr | 1 | 1374.3 | 1649.16
104 | Kimyasal | Toplam Fenolik Madde Miktarı | Singleton, V.L., Orthofer, R., ve Lamuela-Raventos, R.M. 1999. “Analysis of total polyphenols and other oxidation substrates and antioxidants by means of Folin–Ciocalteu reagent”, Methods Enzymology, 299, 152–178. | Meyve Sebze ve Ürünleri | HPLC |  | Hayır | HAYIR | 200 gr | 1 | 375.3 | 450.36
105 | Şeker Bileşenleri | Laktoz | Chavez-Servin J. L., Castellote, I.A., Lopez- Sabater, M.C. Analysis of mono-and disaccharides in milk-based formulae by high-performance liquid chromotography with refractive index detection. Journal of Chromatography, 1043 (2004), 211-215. | Laktozsuz Süt | HPLC |  | Hayır | HAYIR | 200 gr | 1 | 3350 | 4020
Hesaplama : Yapılacak analizde başka bir analizden elde edilecek sonuçlar/veriler kullanılacak ise söz konusu analizlere ait ücretler de ayrıca tahsil edilecektir. (rutubet, tuz, yağ, GDO, migrasyon vb.)

## HÜB
Laboratuvar Birimi: HAYVANSAL ÜRÜNLER BÖLÜM BAŞKANLIĞI (HÜB)
Sıra No | Analiz Üst başlığı | Analiz Adı | Metot Kaynağı | Metodun Kapsadığı Ürün/Ürün Grubu | Kullanılan Teknik | Validasyon Durumu (validasyon rapor numarası) | Akreditasyon Durumu | Proje Kapsamında Yapılan Analiz (Evet/Hayır)** | Numune Miktarı | T. Süre () | Analiz Fiyatı | Analiz Fiyatı (KDV Dahil)
1 | Ağırlık Kontrolü | Brüt Ağırlık | 23.01.2008-26765 sayılı Resmi Gazete | Yumurta | Kimyasal Analizler/Gravimetrik Yöntem |  | Hayır |  | 100 g | 1 | 183.6 | 220.32
2 | Amino Asit | Hidroksiprolin | TS 6236 TS 11566 | Et ve Et Ürünleri | Kimyasal Analizler/Gravimetrik Yöntem |  | Hayır |  | 100 g | 3 | 1077.3 | 1292.76
2 | Alerjen | Gluten | ELISA | Glutensiz veya gluteni azaltılmış gıdalar | ELİSA |  | Hayır |  | 200 g | 3 | 2000 | 2400
3 | Anyonlar | Nitrat (NO₃⁻) | ISO 3091 | Et ve Et Ürünleri | Kimyasal Analizler/Gravimetrik Yöntem |  | Hayır |  | 100 g | 2 | 1107 | 1328.4
4 | Anyonlar | Nitrat (NO₃⁻) | UYLAŞER, V.,BAŞOĞLU, F.2001.Gıda Analizlerine Giriş Uygulama Kılavuzu | Süt ve Süt Ürünleri | Kimyasal Analizler/Cihaza Dayalı Yöntem | HÜB-VR-137-01 | Hayır |  | 100 g | 2 | 1107 | 1328.4
5 | Anyonlar | Nitrit (NO₂⁻) | ISO2918 | Et ve Et Ürünleri | Kimyasal Analizler/Gravimetrik Yöntem |  | Evet |  | 100 g | 2 | 901.8 | 1082.16
6 | Anyonlar | Nitrit (NO₂⁻) | UYLAŞER, V.,BAŞOĞLU, F.2001.Gıda Analizlerine Giriş Uygulama Kılavuzu | Süt ve Süt Ürünleri | Kimyasal Analizler/Cihaza Dayalı Yöntem | HÜB-VR-137-01 | Hayır |  | 100 g | 2 | 1107 | 1328.4
7 | Asit Sayısı/Serbest Yağ Asitliği (FFA) | Asit Sayısı/Serbest Yağ Asitliği (FFA) | G.M.M.A.M-1988 | Et ve Et Ürünleri | Kimyasal Analizler/Gravimetrik Yöntem |  | Hayır |  | 100 g | 4 | 329.4 | 395.28
8 | Asitlik/Toplam Asit | Asitlik/Toplam Asit | İşletme İçi Metot-"HÜB-TL-12-01" AOAC Official Method 942.15, Chapter37, p.11 (2000), UYLAŞER,V;BAŞOĞLU.F;Gıda analizleri 1-2 Uygulama Kılavuzu U.Ü Ziraat Fak. Gıda Müh. Bölümü BURSA-2000 s,16-18, GMMAM | Et ve Et Ürünleri | Kimyasal Analizler/Gravimetrik Yöntem |  | Hayır |  | 100 g | 4 | 256.5 | 307.8
9 | Asitlik/Toplam Asit | Toplam Asitlik | TS 1018 | Süt ve Ayran | Kimyasal Analizler/Volümetrik Yöntem | HÜB-VR-92-01 | Evet |  | 200 ml | 1 | 256.5 | 307.8
10 | Asitlik/Toplam Asit | Toplam Asitlik | TS 1330 | Yoğurt | Kimyasal Analizler/Volümetrik Yöntem | HÜB-VR-92-01 | Hayır |  | 100g | 1 | 256.5 | 307.8
11 | Asitlik/Toplam Asit | Toplam Asitlik | TS 4680 | Süttozu | Kimyasal Analizler/Volümetrik Yöntem | HÜB-VR-79-01- | Hayır |  | 100 g | 1 | 256.5 | 307.8
12 | Asitlik/Toplam Asit | Toplam Asitlik | TS 591 | Peynirler | Kimyasal Analizler/Volümetrik Yöntem | HÜB-VR-92-01 | Evet |  | 100 g | 1 | 256.5 | 307.8
13 | Bitkisel Orijin/Tür Tespiti | Bitki Spesifik Mısır Geni | Kit Metodu (SNPRT-SY,M Tür Tayini Paneli Kit Prosedürü) Kit Metodu (NucleoSpin Genomik DNA ekstraksiyon kit prosedürü) | Et; Et Ürünleri ve Süt Ürünleri | Moleküler | HÜB-VR-164-01 | Hayır |  | 200 gr | 1 | 2180 | 2616
14 | Bitkisel Orijin/Tür Tespiti | Bitki Spesifik Soya Geni | Kit Metodu (SNPRT-SY,M Tür Tayini Paneli Kit Prosedürü) Kit Metodu (NucleoSpin Genomik DNA ekstraksiyon kit prosedürü) | Et; Et Ürünleri ve Süt Ürünleri | Moleküler | HÜB-VR-164-01 | Hayır |  | 200 gr | 1 | 2180 | 2616
15 | Biyojen Amin | Histamin | NMKL 196 | Su Ürünleri | Kimyasal Analizler/Cihaza Dayalı Yöntem | HÜB-VR-26-01 | Evet |  | 500 gr | 1 | 1107 | 1328.4
17 | Boya/Gıda Boyası | Boya/Gıda Boyası | TSE 1069 | Et ve Et Ürünleri | Kimyasal Analizler/Gravimetrik Yöntem |  | Hayır |  | 100 g | 2 | 518.4 | 622.08
18 | Donan/Çözünen Su Oranı | Donan/Çözünen Su Oranı | TSE 1990. | Dondurulmuş Kırmızı ve Beyaz et | Kimyasal Analizler/Gravimetrik Yöntem |  | Hayır |  | 100 g | 1 | 279 | 334.8
19 | Donma Noktası | Donma Noktası | AOAC 990.22 | Çiğ Süt | Kimyasal Analizler/Cihaza Dayalı Yöntem | HÜB-VR-160-01 | Hayır |  | 100 ml | 1 | 279 | 334.8
20 | Duyusal/Organoleptik Analiz | Duyusal/Organoleptik Analiz | TS 1019. | Pastörize Süt | Duyusal Yöntemler | HÜB-VR-117-01- | Hayır |  | 200 gr | 1 | 345.6 | 414.72
22 | Duyusal/Organoleptik Analiz | Duyusal/Organoleptik Analiz | TS 1330 | Yoğurt | Duyusal Yöntemler | HÜB-VR-115-01- | Hayır |  | 200 gr | 1 | 345.6 | 414.72
23 | Duyusal/Organoleptik Analiz | Duyusal/Organoleptik Analiz | TS 1331 | Tereyağ | Duyusal Yöntemler | HÜB-VR-120-01- | Hayır |  | 200 gr | 1 | 345.6 | 414.72
24 | Duyusal/Organoleptik Analiz | Duyusal/Organoleptik Analiz | TS 3272 | Kaşar Peyniri | Duyusal Yöntemler | HÜB-VR-121-01- | Hayır |  | 200 gr | 1 | 345.6 | 414.72
25 | Duyusal/Organoleptik Analiz | Duyusal/Organoleptik Analiz | TS 3810 | Ayran | Duyusal Yöntemler | HÜB-VR-116-01- | Hayır |  | 200 gr | 1 | 345.6 | 414.72
26 | Duyusal/Organoleptik Analiz | Duyusal/Organoleptik Analiz | TS 591 | Beyaz Peynir | Duyusal Yöntemler | HÜB-VR-118-01- | Hayır |  | 200 gr | 1 | 345.6 | 414.72
28 | Enzim Aktivitesi | Fosfotaz | İşletme İçi Metot-“HÜB-TL-90/01”, | Çiğ Süt | Kimyasal Analizler/Cihaza Dayalı Yöntem | HÜB-VR-90-01 | Evet |  | 100 ml | 1 | 467.1 | 560.52
29 | Enzim Aktivitesi | Peroksidaz | TS 4680 | Süt, Tereyağ, Yoğurt | Kimyasal Analizler/Gravimetrik Yöntem | HÜB-VR-73-01 | Hayır |  | 100 g | 1 | 375.3 | 450.36
30 | Formaldehit | Formaldehit Aranması | TS 1018 | Süt | Kimyasal Analizler/Gravimetrik Yöntem | HÜB-VR-142-01 | Hayır |  | 100 ml | 1 | 2799.9 | 3359.88
31 | Ham Protein | Ham Protein | Yakma Metodu ile Ham Protein Tayini. 02.09.2004.sayılı Resmi Gazete. FP-528 DSP/Windows Instruction Manuel. 2003 | Et ve Et Ürünleri | Kimyasal Analizler/Gravimetrik Yöntem |  | Hayır |  | 100 g | 1 | 500 | 600
32 | Hayvansal Orijin/Tür Tespiti/İdentifikasyonu | At, Eşek, Domuz, Tavuk, Hindi, Sığır, Koyun ve Keçi | Kit Metodu (SNPRT-A, D, E, H, T, KY, KÇ Tür Tayini Paneli Kit Prosedürü) Kit Metodu (NucleoSpin Genomik DNA ekstraksiyon kit prosedürü) | Et ve Et Ürünleri | Moleküler | HÜB-VR-63-01 | Evet |  | 200 gr | 1 | 2450 | 2940
33 | Hayvansal Orijin/Tür Tespiti/İdentifikasyonu | Palamut, Somon, Levrek, Hamsi ve Çipura | Kit Metodu (SNP Biyoteknoloji SNPRTB-S, SNPRTB-P, SNPRTB-H, SNPRTB-C, SNPRTB-L Kit Prosedürü) Kit Metodu (Nucleospin Genomik DNA ekstraksiyon kit prosedürü) | Yem | Moleküler | HÜB-VR-203-01 | Evet |  | 200 gr | 1 | 2450 | 2940
34 | Hidroklorik Asitte (HCl'de) Çözünmeyen Kül | Hidroklorik Asitte (HCl'de) Çözünmeyen Kül | GMMAM | Süt ve Süt Ürünleri | Kimyasal Analizler/Gravimetrik Yöntem | HÜB-VR-127-01- | Hayır |  | 100 g | 2 | hesaplama | hesaplama
35 | Homojenizasyon Derecesi | Homojenizasyon Derecesi | TS 1019 | Süt | Kimyasal Analizler/Gravimetrik Yöntem | HÜB-VR-110-01- | Hayır |  | 1000 ml | 3 | 375.3 | 450.36
38 | Jelatin E440 | Jelatin E441 | AOAC 920.106 | Yoğurt, Ayran | Kimyasal Analizler/Gravimetrik Yöntem | HÜB-VR-96-01- | Hayır |  | 100 g | 2 | 302.4 | 362.88
39 | Karbonat (CO₂⁻³) | Sodyum Karbonat (NaCO₂⁻³) | TS 1018 | Süt | Kimyasal Analizler/Gravimetrik Yöntem | HÜB-VR-97-01- | Hayır |  | 100 g | 1 | 329.4 | 395.28
41 | Karbonhidrat | İnvert Şeker | TS 3036 | Süt ve Süt Ürün. | Kimyasal Analizler/Volümetrik Yöntem | HÜB-VR-101-01- | Hayır |  | 100 g | 1 | 429.3 | 515.16
42 | Karbonhidrat | İnvert Şeker | Türk Standartları Enstitüsü 2002. TS 3036 Bal,Ankara - Türk Standartları Enstitüsü 1992. TS 1466 Domates Salçası, Ankara - Tarım ve Köyişleri Bakanlığı Koruma ve Kontrol Genel Müdürlüğü. 1988. Gıda Maddeleri Muayene ve Analiz Metodları, , Bursa. 534-537s. | Et ve Et Ürünleri ile Su Ürünleri | Kimyasal Analizler/Gravimetrik Yöntem |  | Hayır |  | 100 g | 2 | 429.3 | 515.16
43 | Karbonhidrat | Laktoz | İşletme İçi Metot-“ HÜB-TL-105/01”, | Süt ve Ürünleri | Kimyasal Analizler/Volümetrik Yöntem | HÜB-VR-105-01 | Evet |  | 250 ml/250 g | 2 | 329.4 | 395.28
44 | Karbonhidrat | Sakkaroz/Sukroz | TS 3036 | Süt ve Süt Ürün. | Kimyasal Analizler/Volümetrik Yöntem | HÜB-VR-101-01- | Hayır |  | 100 g | 1 | 504.9 | 605.88
45 | Karbonhidrat | Sakkaroz/Sukroz | Türk Standartları Enstitüsü 2002. TS 3036 Bal,Ankara - Türk Standartları Enstitüsü 1992. TS 1466 Domates Salçası, Ankara - Tarım ve Köyişleri Bakanlığı Koruma ve Kontrol Genel Müdürlüğü. 1988. Gıda Maddeleri Muayene ve Analiz Metodları, , Bursa. 534-537s. | Et ve Et Ürünleri ile Su Ürünleri | Kimyasal Analizler/Gravimetrik Yöntem |  | Hayır |  | 100 g | 2 | 504.9 | 605.88
46 | Karbonhidrat | Şeker/Toplam Şeker | TS 3036 | Süt ve Süt Ürünleri | Kimyasal Analizler/Volümetrik Yöntem | HÜB-VR-101-01- | Hayır |  | 100 g | 1 | 467.1 | 560.52
47 | Karbonhidrat-Polisakkarit | Nişasta | G.M.M.A.M-1988 | Et ve Et Ürünleri | Kimyasal Analizler/Gravimetrik Yöntem |  | Hayır |  | 100 g | 2 | 329.4 | 395.28
48 | Karbonhidrat-Polisakkarit | Nişasta | TS EN ISO 10520 (2000). | Et ve Et Ürünleri | Kantitatif |  | Hayır |  | 100 g | 2 | 777.6 | 933.12
49 | Karbonhidrat-Polisakkarit | Nişasta | GMMAM | Süt ve Süt Ürünleri | Kimyasal Analizler/Potansiyometrik-Polarimetrik Yöntemler | HÜB-VR-107-01- | Hayır |  | 100 g | 1 | 329.4 | 395.28
50 | Karbonhidrat-Polisakkarit | Nişasta | GMMAM | Süt ve Süt Ürünleri | Kantitatif | HÜB-VR-107-01- | Hayır |  | 100 g | 1 | 777.6 | 933.12
51 | Klorür (Cl⁻) | Tuz (Sodyum Klorür)(NaCl) | AOAC 983.14 | Peynirler | Kantitatif | HÜB-VR-159-01 | Evet |  | 100 g | 1 | 305.1 | 366.12
52 | Klorür (Cl⁻) | Tuz (Sodyum Klorür)(NaCl) | AOAC 983.14 | Tereyağ | Kantitatif | HÜB-VR-159-01 | Evet |  | 100 g | 1 | 305.1 | 366.12
53 | Klorür (Cl⁻) | Tuz (Sodyum Klorür)(NaCl) | İşletme İçi Metot-"HÜB-TL-22-01" | Et ve Et Ürünleri ile Su Ürünleri | Kantitatif |  | Hayır |  | 100 g | 2 | 305.1 | 366.12
54 | Klorür (Cl⁻) | Tuz (Sodyum Klorür)(NaCl) | VARLIK C., UĞUR M., GÖKOĞLU N., GÜN H.: Su Ürünlerinde Kalite Kontrol İlke ve Yöntemleri. Gıda Teknolojisi Derneği Yayın no: 17, 1993,İstanbul, 92-94 s. | Et ve Su Ürünleri | Kantitatif | HÜB-VR-124-01- | Hayır |  | 200 g | 1 | 305.1 | 366.12
55 | Kokuşma | Kokuşma | GMMAM | Et ve Et Ürünleri | Kantitatif |  | Hayır |  | 100 g | 2 | 183.6 | 220.32
56 | Konserve Sıvısı Su Oranı | Konserve Sıvısı Su Oranı | TS 353 | Balık Konserveleri | Kantitatif |  | Hayır |  | 100 g | 2 | 183.6 | 220.32
57 | Konserve Sıvısı Su Oranı | Konserve Sıvısı Su Oranı | TS 353 | Konserveler | Kantitatif |  | Hayır |  | 100 g | 2 | 183.6 | 220.32
58 | Koruyucu | Kükürtdioksit (SO₂) E220 | AOAC Official Method 962.16 | Et ve Et Ürünleri | Kimyasal Analizler/Gravimetrik Yöntem |  | Hayır |  | 100 g | 1 | 540 | 648
59 | Kül/İnorganik/Toplam İnorganik Madde | Toplam Kül/Kül | Gıda Maddeleri Muayene ve Analiz Metodları ,TOKB BURSA, 1988,S,210 | Et ve Et Ürünleri | Kimyasal Analizler/Gravimetrik Yöntem |  | Hayır |  | 100 g | 2 | 493.2 | 591.84
60 | Kül/İnorganik/Toplam İnorganik Madde | Toplam Kül/Kül | GMMAM | Süt ve Ayran | Kimyasal Analizler/Gravimetrik Yöntem | HÜB-VR-82-01- | Hayır |  | 100 g | 2 | 493.2 | 591.84
61 | Kül/İnorganik/Toplam İnorganik Madde | Toplam Kül/Kül | GMMAM | Süttozu | Kimyasal Analizler/Gravimetrik Yöntem | HÜB-VR-123-01- | Hayır |  | 100 g | 2 | 493.2 | 591.84
62 | METABOLİK ENERJİ | METABOLİK ENERJİ | DEMİRCİ, M. 2002. Beslenme | Süt ve Süt Ürünleri | Kimyasal Analizler/Hesaplama Yöntemi | HÜB-VR-126-01- | Hayır |  | 500 g | 3 | hesaplama | #VALUE!
63 | Nem/Rutubet | Nem/Rutubet | TS 1743 ISO 1442 | Et ve Et Ürünleri | Kimyasal Analizler/Gravimetrik Yöntem |  | Hayır |  | 100 g | 2 | 239.4 | 287.28
64 | Peroksit Değeri/Sayısı | Peroksit Değeri/Sayısı | TS 894 | Ekstrakte edilmiş yağ, tereyağ | Kimyasal Analizler/Volümetrik Yöntem | HÜB-TL-132-01 | Hayır |  | 100 g | 1 | 329.4 | 395.28
65 | Peroksit Değeri/Sayısı | Peroksit Değeri/Sayısı | TS 894 | Et ve Et Ürünleri | Kimyasal Analizler/Gravimetrik Yöntem |  | Hayır |  | 100 g | 2 | 329.4 | 395.28
66 | pH | pH | TS 3136 ISO 2917 | Et ve Et Ürünleri | Kimyasal Analizler/Gravimetrik Yöntem |  | Hayır |  | 100 g | 1 | 171 | 205.2
67 | pH | pH | TS 591 | Peynir | Potansiyometrik Metot | HÜB-VR-77-01 | Hayır |  | 100 g | 1 | 171 | 205.2
68 | pH | pH | TS ISO 7238 | Tereyağında Serumda | Potansiyometrik Metot | HÜB-VR-141-01 | Hayır |  | 100 g | 1 | 171 | 205.2
69 | Protein | Ham Protein | AOAC 990.03 | Süt ve Süt Ürün. | Kimyasal Analizler/Cihaza Dayalı Yöntem | HÜB-VR-76-01 | Hayır |  | 100 g | 1 | 500 | 600
70 | Protein | Ham Protein | AOAC 991.20 | Süt ve Süt Ürün. | Kimyasal Analizler/Cihaza Dayalı Yöntem | HÜB-VR-104-01 | Evet |  | 100 ml/100 g | 2 | 500 | 600
71 | Reichert-Meissel Sayısı | Reichert-Meissel Sayısı | FAO Sectic 4. Codex Standarts for Fats and Oils Derived from Edible Fats and Oils | Tereyağı ve Krema | Kimyasal Analizler/Volümetrik Yöntem | HÜB-VR-168-01 | Hayır |  | 250 g | 2 | 375.3 | 450.36
72 | Rutubet/Nem/Kuru Madde | Kurumadde | TS 1018 | Süt, Ayran, Krema ve Koyulaştırılmış Süt | Kimyasal Analizler/Gravimetrik Yöntem | HÜB-VR-163-01- | Evet |  | 100 ml | 1 | 239.4 | 287.28
73 | Rutubet/Nem/Kuru Madde | Kurumadde | TS 1330 | Yoğurt | Kimyasal Analizler/Gravimetrik Yöntem | HÜB-VR-71-01- | Evet |  | 100 g | 1 | 239.4 | 287.28
74 | Rutubet/Nem/Kuru Madde | Kurumadde | TS 1330 | Sütlü Tatlı | Kimyasal Analizler/Gravimetrik Yöntem | HÜB-VR-103-01- | Hayır |  | 100 g | 1 | 239.4 | 287.28
75 | Rutubet/Nem/Kuru Madde | Kurumadde | TS 4265 | Dondurma | Kimyasal Analizler/Gravimetrik Yöntem | HÜB-VR-71-01- | Hayır |  | 100 g | 2 | 239.4 | 287.28
76 | Rutubet/Nem/Kuru Madde | Kurumadde | TS EN ISO 5534 | Peynirler | Kimyasal Analizler/Gravimetrik Yöntem | HÜB-VR-161-01 | Evet |  | 100 g | 1 | 239.4 | 287.28
77 | Rutubet/Nem/Kuru Madde | Nem/Rutubet | TS 1331 | Tereyağ | Kimyasal Analizler/Gravimetrik Yöntem | HÜB-VR-108-01- | Hayır |  | 100 g | 1 | 239.4 | 287.28
78 | Rutubet/Nem/Kuru Madde | Nem/Rutubet | Türk Gıda Kodeksi Koyulaştırılmış Süt ve Süttozunun Analiz Metodları Tebliği. Tebliğ No: 2002 /16.20 Mart 2002 Sayı:24701 | Süttozu | Kimyasal Analizler/Gravimetrik Yöntem | HÜB-VR-80-01- | Hayır |  | 100 g | 1 | 239.4 | 287.28
79 | Sediment/Kir Muhtevası/Kirlilik/Tortu/Çökelti/Çökebilen Katı Madde | Sediment/Kir Muhtevası/Kirlilik/Tortu/Çökelti/Çökebilen Katı Madde | TS 1018 | Süt | Kimyasal Analizler/Gravimetrik Yöntem | HÜB-VR-140-01 | Hayır |  | 500 ml | 1 | 183.6 | 220.32
80 | Selüloz | Ham Selüloz | TS 324 | Et ve Et Ürünleri | Kimyasal Analizler/Gravimetrik Yöntem |  | Hayır |  | 100 g | 2 | 558.9 | 670.68
81 | Sodyum Karboksimetil Selüloz (CMC) | Sodyum Karboksimetil Selüloz (CMC) | İşletme İçi Metot-"HÜB-TL-199-01" | Süt ve Süt Ürünleri | Kimyasal Analizler/Gravimetrik Yöntem | HÜB-VR-173-01 | Hayır |  | 100 g | 2 | 429.3 | 515.16
82 | Süt Tür Tayini | Sığır; Koyun;Keçi, | Kit Metodu (SNPRTs-SG, KY, KÇ Süt Tür Tayini Paneli Kit Prosedürü) Kit Metodu (NucleoSpin Genomik DNA ekstraksiyon kit prosedürü) | Süt ve Ürünleri | Moleküler | HÜB-VR-184-01 | Evet |  | 200 gr | 1 | 2450 | 2940
83 | Tiyobarbütirik Asit Testi (TBA) | Tiyobarbütirik Asit Testi (TBA) | İşletme İçi Metot-"HÜB-TL-21-01" Varlık, C., M. Uğur, N. Gökoğlu, H. Gün. 1993. Su Ürünlerinde Kalite Kontrol İlke ve Yöntemleri. Gıda Teknolojisi Derneği Yayın no: 17, İstanbul, 174 s. Yayınından Modifiye Edilmiştir. | Beyaz et ve Balık Ürünleri | Kimyasal Analizler/Gravimetrik Yöntem |  | Hayır |  | 100 g | 2 | 852 | 1022.4
84 | Toplam Karbonhidrat Hesaplaması | Toplam Karbonhidrat Hesaplaması | CEMEROĞLU, B., ACAR, J., 1986. Meyve ve Sebze İşleme Teknolojisi | Süt ve Süt Ürünleri | Kimyasal Analizler/Hesaplama Yöntemi | HÜB-VR-86-01- | Hayır |  | 250 g | 1 | Hesaplama | Hesaplama
85 | Toplam Şeker | Toplam Şeker | Türk Standartları Enstitüsü 2002. TS 3036 Bal,Ankara - Türk Standartları Enstitüsü 1992. TS 1466 Domates Salçası, Ankara - Tarım ve Köyişleri Bakanlığı Koruma ve Kontrol Genel Müdürlüğü. 1988. Gıda Maddeleri Muayene ve Analiz Metodları, , Bursa. 534-537s. | Et ve Et Ürünleri ile Su Ürünleri | Kimyasal Analizler/Gravimetrik Yöntem |  | Hayır |  | 100 g | 2 | 467.1 | 560.52
86 | Toplam Uçucu Bazik Azot (TVB-N) | Toplam Uçucu Bazik Azot (TVB-N) | İşletme İçi Metot-"" VARLIK C., UĞUR M., GÖKOĞLU N., GÜN H.: Su ürünlerinde kalite kontrol. Gıda Teknolojisi Derneği Yayın No: 17 İSTANBUL, 22-25. Yayınından Modifiye Edilmiştir. | Su Ürünleri | Kimyasal Analizler/Gravimetrik Yöntem |  | Hayır |  | 100 g | 2 | 467.1 | 560.52
87 | Yabancı Madde | Yabancı Madde | TS 591,TS 3272,TS 2176,TS 3002,TS 1018,TS 1330,TS 1331,TS 1329,TS 11860,TS 1864,TS 4265,TS 13470 | Süt ve Süt Ürünleri | Fiziksel Analizler/Görsel Yöntemler | HÜB-VR-83-01- | Hayır |  | 500 gr | 1 | 234 | 280.8
88 | Yabancı Madde | Yabancı Madde | TS 591, TS 3272, TS 2176, TS 3002, TS 1018, TS 1330, TS 1331, TS 1329, TS 11860, TS 1864, TS 4265, TS 13470 | Et ve Et Ürünleri | Kimyasal Analizler/Gravimetrik Yöntem |  | Hayır |  | 100 g | 1 | 234 | 280.8
89 | Yağ | Ham Yağ | AOAC 920.39 | Süt Ürünleri | Kimyasal Analizler/Cihaza Dayalı Yöntem | HÜB-VR-182-01 | Hayır |  | 100 g | 2 | 375.3 | 450.36
90 | Yağ | Yağ | FAO Quality Control 8: 1986 | Süt ve Ayran | Kimyasal Analizler/Gravimetrik Yöntem | HÜB-VR-70-01 | Evet |  | 100 ml | 1 | 375.3 | 450.36
91 | Yağ | Yağ | TS 1329 | Süttozu | Kimyasal Analizler/Gravimetrik Yöntem | HÜB-VR-72-01 | Hayır |  | 100 g | 1 | 375.3 | 450.36
92 | Yağ | Yağ | TS 1329 | Dondurma | Kimyasal Analizler/Gravimetrik Yöntem | HÜB-VR-72-01 | Hayır |  | 100 g | 2 | 375.3 | 450.36
93 | Yağ | Yağ | TS 1330 | Yoğurt | Kimyasal Analizler/Gravimetrik Yöntem | HÜB-VR-72-01 | Evet |  | 100 g | 1 | 375.3 | 450.36
94 | Yağ | Yağ | TS 1331 GMMAM | Tereyağ | Kimyasal Analizler/Gravimetrik Yöntem | HÜB-VR-109-01- | Hayır |  | 100 g | 1 | 375.3 | 450.36
95 | Yağ | Yağ | TS 7437 | Yumurta | Kimyasal Analizler/Gravimetrik Yöntem |  | Hayır |  | 100 g | 2 | 467.1 | 560.52
96 | Yağ | Yağ | TS ISO 3433 | Peynirler | Kimyasal Analizler/Gravimetrik Yöntem | HÜB-VR-162-01 | Evet |  | 100 g | 1 | 375.3 | 450.36
97 | Yağ | Yağ | TS 1744 | Et ve Et Ürünleri | Kimyasal Analizler/Gravimetrik Yöntem |  | Hayır |  | 100 g | 2 | 467.1 | 560.52
98 | Yağ Tayini | Yağ Tayini | TS 1864 | Krema | Kimyasal Analizler/Gravimetrik Yöntem | HÜB-VR-145-01 | Hayır |  | 100 g | 1 | 375.3 | 450.36
99 | Yağsız Kuru Madde | Yağ | TS 1018 | Süt ve Süt Ürün. | Kimyasal Analizler/Hesaplama Yöntemi | HÜB-VR-122-01- | Hayır |  | 200 g | 1 | 375.3 | 450.36
100 | Yağsız Süt Kurumadde Miktarı Tayini | Yağsız Süt Kurumadde Miktarı Tayini | TS 1331 | Tereyağ | Kimyasal Analizler/Gravimetrik Yöntem | HÜB-VR-74-01 | Hayır |  | 100 g | 1 | hesaplama | #VALUE!
101 | Yoğunluk / Bağıl Yoğunluk | Yoğunluk / Bağıl Yoğunluk | TS 1018 | Süt ve Ayran | Fiziksel Analizler/Klasik Yöntemler | HÜB-VR-106-01- | Hayır |  | 250 ml | 1 | 183.6 | 220.32
102 | ANTİBİYOTİK | KLORAMFENİKOL | Elisa | ET, SÜT, YUMURTA VE BAL | Fiziksel Analizler/Klasik Yöntemler | HÜB-VR-106-01- | Hayır |  | 250 ml | 1 | 1314.9 | 1577.88
103 | ANTİBİYOTİK | NİTROFURAN (AOZ) | Elisa | ET, BALIK, SÜT, YUMURTA VE KARİDES | Fiziksel Analizler/Klasik Yöntemler | HÜB-VR-106-01- | Hayır |  | 250 ml | 1 | 1314.9 | 1577.88
Hesaplama : Yapılacak analizde başka bir analizden elde edilecek sonuçlar/veriler kullanılacak ise söz konusu analizlere ait ücretler de ayrıca tahsil edilecektir. (rutubet, tuz, yağ, GDO, migrasyon vb.)

## KİB
Laboratuvar Birimi: GIDA KİMLİK BELİRLEME VE ALERJEN BİRİMİ (KİB)
Sıra No | Analiz Üst başlığı | Analiz Adı | Metot Kaynağı | Metodun Kapsadığı Ürün/Ürün Grubu | Kullanılan Teknik | Validasyon Durumu (validasyon rapor numarası) | Akredite Durumu | Proje Kapsamında Yapılan Analiz (Evet/Hayır)** | Numune Miktarı | T. Süre (Gün) | Analiz Fiyatı | Analiz Fiyatı (KDV Dahil)
1 | Bitkisel Orijin/Tür Tespiti | Bezelye | W.B.Dunn, S.Overy and W.P.Quick, “Evaluation of automated electrospray -TOF mass spectrometry for metabolic fingerprinting of the plant metabolome ” , Metabolomics 1(2005),137-148. | fıstıklı ve fıstık sarma baklavalarda, fıstık ezmesinde fıstık tozu | Kromatografik LC QTOF MS | KİB-VR-15 | Hayır | Hayır | min 500gr** | 2 | 2660 | 3192
2 | Bitkisel Orijin/Tür Tespiti | Yerfıstığı |  | fıstıklı ve fıstık sarma baklavalarda, fıstık ezmesinde fıstık tozu, tahin |  | KİB-VR-15 | Hayır | Hayır | min 500gr** | 2 | 2660 | 3192
3 | Bitkisel Orijin/Tür Tespiti | Zeytin yaprağı |  | kekik |  | KİB-VR-17 | Hayır | Hayır | min 50 gr* | 2 | 2660 | 3192
4 | Bitkisel Orijin/Tür Tespiti | Fındık |  | tahin |  |  | Hayır |  | min 50 gr* | 2 | 2660 | 3192
5 |  | İlaç Etken Madde/Aktif Farmasötik Bileşen | Application of LC–ESI–MS–MS for detection of synthetic adulterants in herbal remedies,Maciej J. Bogusz , Huda Hassan, Eid Al-Enazi, Zuhour Ibrahim, Mohammed Al-Tufail,Journal of Pharmaceutical and Biomedical Analysis 41 (2006) 554–564. | bitkisel ürün bileşimlerinde, gıda takviyelerinde, enerji içeceklerinde, bitkisel çay, macun, alkolsüz içecekler, çikolata, lokum ve diğer şekerli ürünlerde | Kromatografik LC QTOF MS | KİB-VR-13 | Hayır | Hayır | min 50 gr* | 3 | 5650 | 6780
6 |  | Duyusal/Organoleptik Analiz | TGK Zeytinyağı ve Prina yağı Numune Alma ve Analiz Metodları Tebliği 2014/53 | natürel zeytinyağı | Organoleptik | KİB-VR-18 | Evet | EVET | min 1 litre | 1 | 1193.4 | 1432.08
7 | Jelatin Orijini | Domuz , sığır | Identification of Marker Peptides in Digested Gelatins by High Performance Liquid Chromatography/ Mass Spectrometry, Zhang Gui-Feng, Lıu Tao, Wang Qian, Lei Jian-du, MA Guang-Hui, SU Zhi-Guo, Chinese journal of Analytical Chemistry, 36(11),2008,1499-1504. | yumuşak şekerlemelerde, gıda takviyelerinde kullanılan kapsüllerde, yaprak ve toz halindeki jelatin örneklerinde | Kromatografik LC QTOF MS | KİB-VR-16 | Hayır | Hayır | min 50 gr* | 3 | 5850 | 7020
8 |  | Kannabinoitler/Cannabinoids | Analysis of cannabinoids by liquid chromatography–mass spectrometry in milk, liver and hemp seed to ensure food safety” [Food Chem. 228 (2017) 177–185] | kenevir tohumu yağı, kenevir tohumu, enerji içecekleri ve soğuk çay ürünlerinde | Kromatografik LC QTOF MS | KİB-VR-14 | Hayır | Hayır | min 50 gr* | 3 | 8200 | 9840
9 | Akrilamid |  |  | Unlu mamullerde | Kromatografik LC QTOF MS | KİB-VR-16 | Hayır | Hayır | min 50 gr* | 3 | 3078 | 3693.6
10 |  | Sinefrin Analizi | Drug Test Anal.2020- 12/1241-1251 | Acı Portakal Ekstreleri ve Bu Ekstreleri İçeren Gıda Takviyeleri | Kromatografik LC QTOF MS | KİB-VR-17 | Hayır | Hayır | min 50 gr* | 3 | 810 | 972
11 | Alerjen | Fındık, Badem | 1- Sealey-Voyksner J., Zweigenbaum J., Voyksner R. (2016). Discovery of highly conserved unique peanut and tree nut peptides by LC–MS/MS for multi-allergen detection, Food Chemistry, 194, 201–211. 2- Korte, R., Lepski, S., Brockmeyer, J. 2016. Comprehensive peptide marker identification for the detection of multiple nut allergens using a non-targeted LC–HRMS multi-method, Anal Bioanal Chem, 408:3059–306 | Unlu mamullerde | Kromatografik LC QTOF MS | KİB-VR-17 | Hayır | Hayır | min 50 gr* | 3 | 3250 | 3900
Hesaplama : Yapılacak analizde başka bir analizden elde edilecek sonuçlar/veriler kullanılacak ise söz konusu analizlere ait ücretler de ayrıca tahsil edilecektir. (rutubet, tuz, yağ, GDO, migrasyon vb.)
* İhbar /Şikayet Denetim,ALO 174 ,Savcılı ve Özel istek ile numune alımı sırasında listede belirtilen minmum numune miktarı temin edilemediği durumlarda analiz yapılması için gerekli olan 5gr numune kabul edilebilir.
** İhbar /Şikayet Denetim,ALO 174 ,Savcılı ve Özel istek ile numune alımı sırasında listede belirtilen minimum numune miktarı temin edilemediği durumlarda analiz yapılması için gerekli olan 100 gr numune kabul edilebilir.

## KKB
Laboratuvar Birimi: KATKI KALINTI BÖLÜM BAŞKANLIĞI (KKB)
Sıra No | Analiz Üst başlığı | Analiz Adı | Metot Kaynağı | Metodun Kapsadığı Ürün/Ürün Grubu | Kullanılan Teknik | Validasyon Durumu (validasyon rapor numarası) | Akreditasyon Durumu | Proje Kapsamında Yapılan Analiz (Evet/Hayır)** | Numune Miktarı | T. Süre () | Analiz Fiyatı | Analiz Fiyatı (KDV Dahil)
1 | Pestisit | Etken Maddeler Aşağıda verilmiştir | AOAC 2007.01 | Yüksek Su İçerikli, Yüksek Asit ve Yüksek Su İçerikli Gıdalar | LC-MS/MS |  | Evet | HAYIR | 6000 | 4 | 3537 | 4244.4
2 | Uçucu Organik Bileşiklerin (VOC) | Etken Maddeler Aşağıda verilmiştir | EPA 524.2 | Su (İçme veya Kullanma Suyu) | GC/MS |  | Hayır | HAYIR | 750 | 4 | 3345.3 | 4014.36
3 | Pestisit (sularda) | Etken Maddeler Aşağıda verilmiştir | EPA 507 ve EPA 508 | Su (İçme veya Kullanma Suyu) | GC-ECD |  | Hayır | HAYIR | 750 | 4 | 3537 | 4244.4
4 | Akrilamid | Akrilamid | EPA 8032A | Su (İçme veya Kullanma Suyu) | GC-ECD |  | Hayır | HAYIR | 750 | 4 | 2305.8 | 2766.96
5 | Pestisit | Etken Maddeler Aşağıda verilmiştir | AOAC 2007.01 | Yumurtalar | LC-MS/MS |  | Evet | HAYIR | 750 | 4 | 1768.5 | 2122.2
6 | Pestisit | Etken Maddeler Aşağıda verilmiştir | AOAC 2007.01 | Yüksek Şeker Düşük Su İçerikli Gıdalar | LC-MS/MS |  | Hayır | HAYIR | 50 | 4 | 1768.5 | 2122.2
7 | pstisit (Yemler) | Etken Maddeler Aşağıda verilmiştir | AOAC 2007.01 | Yemler | GC, GC/MS |  | Hayır | HAYIR | 250 | 4 | 1768.5 | 2122.2
8 | Pestisit (Yağlı) | Etken Maddeler Aşağıda verilmiştir | German Federal Food Act, DFG Method S19 (Modified), 1999. | Yüksek Yağ ve Çok Düşük Su /Orta Düzeyde Su İçerikli Gıdalar | GC, GC/MS |  | Hayır | HAYIR | 500 | 4 | 1768.5 | 2122.2
Hesaplama : Yapılacak analizde başka bir analizden elde edilecek sonuçlar/veriler kullanılacak ise söz konusu analizlere ait ücretler de ayrıca tahsil edilecektir. (rutubet, tuz, yağ, GDO, migrasyon vb.)
Analiz / Numune matriksine göre bakılabilen etken maddeler
1 | Pestisit (Yüksek Su İçerikli, Yüksek Asit ve Yüksek Su İçerikli Gıdalar) | Seçilmiş Bazı Pestisitlerin Tespiti ve Miktarının Belirlenmesi Analizi LC-MS/MS Metodu [Analizi Yapılan Etken Madde sayısı: 223 adet- 2,4-D; Abamectin; Acetamiprid; Acrinathrin; Aldicarb; Aldicarb-sulfone; Aldicarb-sulfoxide; Ametoctradin; Amidosulfuron; Amitraz; Atrazine; Azimsulfuron; Aziprotryne; Azoxystrobin; Benalaxyl; Bendiocarb; Benfuracarb; Benomyl; Bensulfuron-methyl; Bentazone; Bitertanol; Boscalid; Bromacil; Bromoxynil; Bupirimate; Buprofezin; Butylate; Carbaryl; Carbendazim; Carbofuran; Carbosulfan; Carboxin; Carfentrazone-ethyl; Chlorantraniliprole; Chlorbromuron; Chlorfluazuron; Chloridazon; Chloroxuron; Chlorsulfuron; Clethodim; Clodinafop-propargyl ester; Clofentezine; Clomazone; Clothianidin; Cycanilide; Cycloate; Cymoxanil; Cyproconazole; Cyprodinil; Desmedipham; Diafenthiuron; Dichlorprop; Diethofencarb; Difenoconazole; Diflubenzuron; Dimefox; Dimethenamid; Dimethomorph; Diniconazole; Dinocap; Dinoseb; Dioxacarb; Dioxathion; Diphenamid; Diphenylamine; Diuron; DNOC; Emamectin; Epoxiconazole; EPTC; Ethidimuron; Ethiofencarb; Ethirimol; Ethofumesate; Etofenprox; Etoxazole; Famoxadone; Fenamidone; Fenazaquin; Fenbuconazole; Fenobucarb; Fenoxaprop-P-ethyl; Fenoxycarb; Fenpropidine; Fenpropimorph; Fenpyroximate; Fensulfothion; Florasulam; Fluazifop-P-butyl; Fluazinam; Fludioxonil; Flufenoxuron; Fluopicolide; Fluopyram; Fluquinconazole; Flurochloridone; Flusilazole; Flutolanil; Flutriafol; Foramsulfuron; Formetanate; Furalaxyl; Furathiocarb; Haloxyfop-2-etoxy ethyl; Haloxyfop-R-methyl; Hexaflumuron; Hexythiazox; Imazamox; Imazapyr; Imazethapyr; Imidacloprid; Indoxacarb; Iodosulfuron-methyl-sodium; Ioxynil; Iprovalicarb; Isofenphos; Isofenphos-methyl; Isoprocarb; Isoproturon; Isoxaflutole; Kresoxim-methyl; Lenacil; Lufenuron; Mandipropamid; Mecoprop; Mefenpyr-diethyl; Mepanipyrim; Mepronil; Mesosulfuron-methyl; Mesotrione; Metaflumizone; Metalaxyl; Metamitron; Metazachlor; Metconazole; Methiocarb; Methiocarb Sulfone; Methomyl; Methoxyfenozide; Metobromuron; Metolachlor; Metoxuron; Metribuzin; Metsulfuron-methyl; Monolinuron; Napropamide; Nicosulfuron; Novaluron; Nuarimol; Ofurace; Oxadiazone; Oxadixyl; Oxamyl; Oxycarboxin; Paclobutrazol; Penconazole; Pencycuron; Pentanochlor; Phenmedipham; Phosmet; Phoxim; Pirimicarb; Pirimicarb desmethyl; Primisulfuron-methyl; Prochloraz; Profenofos; Profoxydim-lithium; Promecarb; Prometryn; Propachlor; Propamocarb; Propaquizafop; Propargite; Propazine; Propham; Propiconazole; Propoxur; Propoxycarbazone sodium; Proquinazid; Prosulfuron; Prothioconazole; Pymetrozine; Pyraclostrobin; Pyraflufen-ethyl; Pyridafol; Pyridalyl; Pyridate; Pyrifenox; Pyrimethanil; Pyriproxyfen; Quinoxyfen; Quizalofop-P-ethyl; Rabenzazole; Rimsulfuron; Sethoxydim; Simazine; Spinosad; Spirodiclofen; Spiroxamine; Sulfosulfuron; Tebuconazole; Tebufenozide; Tebufenpyrad; Teflubenzuron; Tepraloxydim; Terbumeton; Terbuthylazine; Thiabendazole; Thiacloprid; Thiamethoxam; Thifensulfuron-methyl; Thiodicarb; Thiophanate-methyl; Tralkoxydim; Triasulfuron; Tribenuron-methyl; Trichlorfon; Triflumizole; Triflumuron; Triticonazole; Vamidothion; Vernolate; Zoxamide]
2 | Uçucu Organik Bileşiklerin (VOC) (SU) | Uçucu Organik Bileşiklerin (VOC) Tayini GC/MS-Purge&Trap Metodu (Analizi Yapılan Etken Madde Sayısı:10 adet- Benzen; Bromodichloromethane; Dibromochloromethane; 1,2‑Dichloroethane; Epichlorhydrin; Tetrachloroethene; Tribromomethane; Trichloroethene; Trichloromethane; Vinylchloride)
3 | Pestisit (sularda) (SU) | 1. Alachlor*; 2. Aldrin*; 3. Alpha-Endosulfan*; 4. Beta-Endosulfan*; 5. Bifenthrin*; 6. Bromophos (Bromophos-methyl)*; 7. Bromophos-ethyl*; 8. Bromopropylate*; 9. Cadusafos*; 10. Chlorfenvinphos*; 11.Chlorpyrifos*; 12. Chlorpyrifos-methyl*; 13. Chlorthal-dimethyl*; 14. Cyfluthrin*; 15. Demeton-S-methyl*;16. Diazinon*; 17. Dichlorvos (DDVP); 18. Dicrotophos*; 19. Dieldrin*; 20. Dimethoate*; 21. Disulfoton ; 22. Ditalimfos*; 23. Endosulfan-sulfate*; 24. Endrin*; 25. Esfenvalerate; 26. Ethion*; 27. Ethoprophos* ; 28. Etrimfos*; 29. Fenamiphos; 30. Fenarimol*; 31. Fenchlorphos; 32. Fenitrothion; 33. Fenpropathrin* ; 34. Fenthion*; 35. Fenvalerate*; 36. Fonofos; 37. HCH-alpha (Hexachlorocyclohexane-alpha)*; 38. HCH-beta(Hexachlorocyclohexane-beta)*; 39. HCH-delta (Hexachlorocyclohexane-delta)*; 40. Heptachlor*; 41. Heptachlorendo-epoxide*; 42. Heptachlor-exo-epoxide*; 43. Heptenophos*; 44. Hexachlorobenzene (HCB) *; 45.Iodofenphos (Jodfenphos)*; 46. Isazophos*; 47. Isofenphos*; 48. Lambda-Cyhalothrin*; 49. Leptophos*; 50.Lindane (hexachlorociclohexane (HCH)'ın gamma-izomeri) *; 51. Malathion*; 52. Mecarbam*; 53. Mephosfolan*;54. Merphos; 55. Methacrifos*; 56. Methidathion*; 57. o,p'-DDD (2,4-DDD)*; 58. o,p'-DDE (2,4-DDE)*; 59.o,p'-DDT (2,4-DDT)*; 60. p,p'-DDD (4,4-DDD)*; 61. p,p'-DDE (4,4-DDE)*; 62. p,p'-DDT (4,4-DDT)*; 63. Paraoxonethyl(Paraoxon)*; 64. Paraoxon-ethyl; 65. Parathion-ethyl (Parathion); 66. Parathion-methyl; 67. Penconazole;68. Phenthoate*; 69. Phorate*; 70.Phosalone; 71. Phosmet*; 72. Pirimiphos-ethyl*; 73. Pirimiphos-methyl*;74. Procymidone*; 75. Propyzamide*; 76. Prothiofos*; 77.Pyrazophos*; 78. Pyridaphenthion*; 79.Quinalphos*; 80. Quintozene*; 81. Sulfotep*; 82. Sulprofos (Bolstar)*; 83.Terbufos*; 84. Terbufos sulfone+C16; 85. Tetrachlorvinphos*; 86. Tetraconazole*; 87. Tetradifon; 88. Thiometon; 89.Tolclofos-methyl; 90.Triadimefon*; 91. Triazophos*; 92. Trifloxystrobin*; 93. Trifluralin*; 94. Vinclozolin*
5 | Pestisit (Yüksek Su İçerikli ve Asit İçerikli Meyve ve Sebzeler) | Seçilmiş Bazı Pestisitlerin Tespiti ve Miktarının Belirlenmesi Analizi GC-MS/MS Metodu [Analizi Yapılan Etken Madde Sayısı: 177 adet- 2,4-DDD; 2,4-DDE; 2,4-DDT; 4,4-DDD; 4,4-DDE; 4,4-DDT; Acephate; Acetochlor; Acibenzolar-S-methyl; Aclonifen; Alachlor; Aldrin; Alpha-Endosulfan; Alpha-HCH; Anilofos; Azinphos-ethyl; Azinphos-methyl; Benfluralin; Beta-Endosulfan; Beta-HCH; Bifenazate; Bifenthrin; Bioresmethrin; Bromophos-ethyl; Bromophos-methyl; Bromopropylate; Bromuconazole; Cadusafos; Captan; Chlorfenapyr; Chlorfenson; Chlorfenvinphos; Chloroneb; Chlorothalonil; Chlorpropham; Chlorpyrifos-ethyl; Chlorpyrifos-methyl; Chlorthal-dimethyl; Chlozolinate; Coumaphos; Cyanazine; Cyfluthrin; Cyhalofop-butyl; Cypermethrin; Dazomet; Delta-HCH; Deltamethrin; Demeton-S-methyl; Demeton-S-methyl sulfone; Desmetryn; Dialifos; Diazinon; Dichlofluanid; Dichlorvos; Diclofop methyl; Dicloran; Dicofol; Dicrotophos; Dieldrin; Dimethachlor; Dimethipin; Dimethoate; Dinobuton; Disulfoton; Ditalimfos; DMST; Endosulfan sulfate; Endrin; EPN; Esfenvalerate; Ethalfluralin; Ethion; Ethoprophos; Etridiazole; Etrimfos; Fenamiphos; Fenamiphos sulfone; Fenarimol; Fenchlorphos; Fenhexamid; Fenitrothion; Fenpiclonil; Fenpropathrin; Fenson; Fenthion; Fenthion sulfone; Fenthion sulfoxide; Fenvalerate; Fipronil; Flucythrinate; Fluotrimazole; Folpet; Fonofos; Formothion; Fosthiazate; Fuberidazole; Gamma-HCH; Heptachlor; Heptachlor-endo-epoxide; Heptachlor-exo-epoxide; Heptenophos; Hexachlorobenzene; Hexaconazole; Imazalil; Iodofenphos; Iprodione; Isazofos; Isodrin; Lambda-Cyhalothrin; Leptophos; Linuron; Malaoxon; Malathion; Mecarbam; Mephosfolan; Merphos; Methacrifos; Methamidophos; Methidathion; Methoxychlor; Metrafenone; Mevinphos; Molinate; Monocrotophos; Myclobutanil; Naled; Nitrofen; Omethoate; Oxyfluorfen; Paraoxon ethyl; Paraoxon methyl; Parathion-ethyl; Parathion-methyl; Pebulate; Pendimethalin; Permethrin; Phenthoate; Phorate; Phosalone; Phosphamidon; Pirimiphos-ethyl; Pirimiphos-methyl; Procymidone; Propanil; Propyzamide; Prosulfurocarb; Prothiophos; Pyrazophos; Pyridaben; Pyridaphenthion; Quinalphos; Quinomethionate; Quintozene; Spiromesifen; Sulfotep; Sulprofos; Tau-Fluvalinate; Tecnazene; Terbacil; Terbufos; Terbufos-sulfone; Terbutryn; Tetrachlorvinphos; Tetraconazole; Tetradifon; Tetrasul; Thiobencarb; Thiometon; Tolclofos-methyl; Tolyfluanid; Triadimefon; Triadimenol; Tri-allate; Triazophos; Trifloxystrobin; Trifluralin; Vinclozolin]
6 | Pestisit (Yumurtalar) | Seçilmiş Bazı Pestisitlerin Tespiti ve Miktarının Belirlenmesi Analizi LC-MS/MS Metodu [Analizi Yapılan Etken Madde Sayısı: 59 adet-Acetamiprid; Azoxystrobin; Benalaxyl; Bendiocarb; Buprimate; Carbendazim; Carbofuran; Carboxin; Clothianidin; Desmedipham; Diethofencarb; Dimethanamide; Dimethomorph; Dioxacarb; Dioxathion; Ethidimuron; Ethiofencarb; Etoxazole; Fenamidone; Fenobucarb; Fensulfothion; Fipronil; Fipronil sulfone; Florasulam; Fluazifop-p-butyl; Flufenoxuron; Fluopicolide; Foramsulfuron; Furalaxyl; Imidacloprid; Isofenphos; Isoproturon; Metaflumizone; Metalaxyl; Metazachlor; Metconazole; Methomyl; Metobromuron; Oxamyl; Oxycarboxin; Paclobutrazol; Pencycuron; Phosmet; Phoxim; Pirimicarb; Promecarb; Propargite; Propazine; Prosulfuron; Pymetrozine; Pyrifenox; Pyriproxyfen; Terbumeton; Terbuthylazine; Thiabendazole; Thiacloprid; Thiamethoxam; Triflumizole; Vamidothion]
7 | Pestisit (Yüksek Şeker Düşük Su İçerikli Gıdalar) | Seçilmiş Bazı Pestisitlerin Tespiti ve Miktarının Belirlenmesi Analizi LC-MS/MS Metodu [Analizi Yapılan Etken Madde Sayısı: 70 adet- Acetamiprid; Azoxystrobin; Benalaxyl; Bendiocarb; Buprimate; Carbaryl; Carbendazim; Carbofuran; Carboxin; Clothianidin; Desmedipham; Diethofencarb; Dimethanamide; Dioxacarb; Dioxathion; Ethidimuron; Ethiofencarb; Etoxazole; Fenamidone; Fenazaquin; Fenobucarb; Fenpropimorph; Fenproximate; Fensulfothion; Florasulam; Fluazifop-p-butyl; Flufenoxuron; Fluopicolide; Fluquinconazole; Flusilazole; Furalaxyl; Isofenphos; Imidacloprid; Lenacil; Mepronil; Metaflumizone; Metalaxyl; Metazachlor; Metconazole; Methiocarb sulfon; Methoxyfenozide; Metobromuron; Metolachlor; Napropamide; Ofurace; Oxamyl; Oxycarboxin; Paclobutrazol; Pencycuron; Phenmedipham; Phoxim; Pirimicarb; Prochloraz; Promecarb; Propargite; Propazine; Propoxur; Pymetrozine; Pyrifenox; Pyriproxyfen; Rabenzazole; Spiroxamine; Terbumeton; Thiabendazole; Thiacloprid; Thiamethoxam; Tralkoxydim; Tribenuron-methyl; Triflumizole; Vamidothion]
8 | pstisit (Yemler) (Yemler ) | Seçilmiş Bazı Pestisitlerin Tespiti ve Miktarının Belirlenmesi Analizi GC, GC-MS Metodu [Analizi Yapılan Etken Madde Sayısı: 20 adet- Aldrin; Alpha-Endosulfan; Beta-Endosulfan; Chlordane; Dieldrin; Endosulfan-sulfate; Endrin; HCH-alpha (Hexachlorocyclohexane-alpha); HCH-beta (Hexachlorocyclohexane-beta); Heptachlor; Heptachlor-endo-epoxide; Heptachlor-exo-epoxide; Hexachlorobenzene (HCB); Lindane (hexachlorociclohexane (HCH)'ın gamma-izomeri); o,p'-DDD (2,4-DDD); o,p'-DDE (2,4-DDE); o,p'-DDT (2,4-DDT); p,p'-DDD (4,4-DDD); p,p'-DDE (4,4-DDE); p,p'-DDT (4,4-DDT)]
9 | Pestisit (Yağlı) (Yüksek Yağ ve Çok Düşük Su /Orta Düzeyde Su İçerikli Gıdalar) | Seçilmiş Bazı Pestisitlerin Tespiti ve Miktarının Belirlenmesi Analizi GC, GC-MS Metodu [Analizi Yapılan Etken Madde Sayısı: 141 adet- Acetochlor; Alachlor; Aldrin; Alpha-Endosulfan; Azinphos-ethyl; Azinphos-methyl; Beta-Endosulfan; Bifenthrin; Bromophos (Bromophos-methyl); Bromophos-ethyl; Bromopropylate; Bromuconazole; Cadusafos; Captan; Chlorfenapyr; Chlorfenvinphos; Chlorothalonil; Chlorpropham; Chlorpyrifos; Chlorpyrifos-methyl; Chlorthal-dimethyl; Chlozolinate; Coumaphos; Cyfluthrin; Cypermethrin; Dazomet; Deltamethrin (cis-deltamethrin); Demeton-S-methyl; Diazinon; Dichlofluanid; Dichlorvos (DDVP); Diclofop-methyl; Dicloran; Dicofol; Dicrotophos; Dieldrin; Dimefox; Dimethipin; Dimethoate; Disulfoton; Ditalimfos; Endosulfan-sulfate; Endrin; Esfenvalerate; Ethalfluralin; Ethion; Ethoprophos; Etridiazole; Etrimfos; Fenamiphos; Fenarimol; Fenchlorphos; Fenhexamid; Fenitrothion; Fenpropathrin; Fenthion; Fenvalerate; Fipronil; Folpet; Fonofos; Formothion; Fosthiazate; HCH-alpha (Hexachlorocyclohexane-alpha); HCH-beta (Hexachlorocyclohexane-beta); HCH-delta (Hexachlorocyclohexane-delta); Heptachlor; Heptachlor-endo-epoxide; Heptachlor-exo-epoxide; Heptenophos; Hexachlorobenzene (HCB); Hexaconazole; Imazalil; Iodofenphos (Jodfenphos); Iprodione; Isazophos; Isofenphos; Lambda-Cyhalothrin; Leptophos; Lindane (hexachlorociclohexane (HCH)'ın gamma-izomeri); Malaoxon; Malathion; Mecarbam; Mephosfolan; Merphos; Methacrifos; Methidathion; Methoxychlor; Metolachlor; Mevinphos; Monocrotophos; Myclobutanil; o,p'-DDD (2,4-DDD); o,p'-DDE (2,4-DDE); o,p'-DDT (2,4-DDT); Omethoate; Oxyfluorfen; p,p'-DDD (4,4-DDD); p,p'-DDE (4,4-DDE); p,p'-DDT (4,4-DDT); Paraoxon-ethyl (Paraoxon); Paraoxon-methyl; Parathion-ethyl (Parathion); Parathion-methyl; Penconazole; Pendimethalin; Permethrin; Phenthoate; Phorate; Phosalone; Phosmet; Phosphamidon; Pirimiphos-ethyl; Pirimiphos-methyl; Procymidone; Propyzamide; Prothiofos; Pyrazophos; Pyridaben; Pyridaphenthion; Quinalphos; Quintozene; Sulfotep; Sulprofos (Bolstar); Taufluvalinate; Terbacil; Terbufos; Terbufos sulfone; Terbutryn; Tetrachlorvinphos; Tetraconazole; Tetradifon; Thiometon; Tolclofos-methyl; Tolylfluanid; Triadimefon; Triadimenol; Triallate; Triazophos; Trichlorfon; Trifloxystrobin; Vinclozolin]

## KMB
Laboratuvar Birimi: KATKI VE MİKOTOKSİN BİRİMİ (KMB)
Sıra No | Analiz Üst başlığı | Analiz Adı | Metot Kaynağı | Metodun Kapsadığı Ürün/Ürün Grubu | Kullanılan Teknik | Validasyon Durumu (validasyon rapor numarası) | Akreditasyon Durumu | Proje Kapsamında Yapılan Analiz (Evet/Hayır)** | Numune Miktarı | T. Süre (Gün) | Analiz Fiyatı | Analiz Fiyatı (KDV Dahil)
1 | İlaç Etken Madde/Aktif Farmasötik Bileşen | Kafein (Caffeine) | JAOAC Vol. 76 No 2 | Gıda | Kromatografik | KMB-VR-21 | Evet |  | 500 gr | 2 | 1107 | 1328.4
2 | Tatlandırıcılar | Sakkarin E954 | JAOAC Vol. 76 No 2 | Gıda | Kromatografik | KMB-VR-11-01 | Evet |  | 500 gr | 1 | 1107 | 1328.4
3 | Tatlandırıcılar | Asesulfam K E950 | JAOAC Vol. 76 No 2 | Gıda | Kromatografik | KMB-VR-11-03 | Evet |  | 500 gr | 1 | 1107 | 1328.4
4 | Tatlandırıcılar | Aspartam E951 | JAOAC Vol. 76 No 2 | Gıda | Kromatografik | KMB-VR-11-02 | Evet |  | 500 gr | 1 | 1107 | 1328.4
5 | Koruyucu | Benzoik Asit E210 ve Sorbik Asit E200 | NMKL 124 | Gıda | Kromatografik | KMB-VR-01 | Evet |  | 500 gr | 1 | 1107 | 1328.4
6 | Koruyucu | Para-Hidroksi Benzoatların (PHB) (Etil PHB ve Metil PHB ile Tuzları) Miktarı Tayini | NMKL 124 | Gıda | Kromatografik | KBM-VR-01 | Hayır |  | 500 gr | 2 | 1242 | 1490.4
7 | Mikotoksin | Çoklu Mikotoksin Aflatoksin (B1;B2;G1;G2), Okratoksin A Tayini LC-MS/MS Metodu | İşletme İçi Metot- “KMB-TL-10”, | Gıda | Kromatografik | KMB-VR-10 | Evet |  | 500 gr | 2 | 3450 | 4140
8 | Anyonlar | Nitrat (NO₃⁻) | İşletme İçi Metot- “KMB-TL-20”, | Meyve-Sebze ve Ürünleri | Kromatografik | KMB-VR-20 | Evet |  | 500 gr | 2 | 1107 | 1328.4
9 | Mikotoksin | Aflatoksin Bı ve Toplam Aflatoksin (B1+B2+G1+G2) Tayini HPLC-FLD Metodu | AOAC 991.31 | Sert Kabuklu Kuru Meyveler ve Ürünleri | HPLC / LC-MS/MS | KMB-VR-12 | Evet |  | 500 gr | 2 | 1300 | 1560
10 | Hidroksimetil Furfurol (HMF) | Hidroksimetil Furfurol (HMF) | JAOAC Vol.76 No 2 | Şekerli Ürünler | Kromatografik | KMB-VR-18 | Evet |  | 500 gr | 2 | 1107 | 1328.4
11 | Mikotoksin | Aflatoksin M1 | İşletme İçi Metot- “KMB-TL-25”, | Süt, Süttozu | Kromatografik | KMB-VR-25 | Evet |  | 500 gr | 2 | 1680 | 2016
12 | Mikotoksin | Okratoksin A (OTA) | İşletme İçi Metot- “KMB-TL-22”, | Kurutulmuş Meyveler | Kromatografik | KMB-VR-22 | Evet |  | 500 gr | 2 | 1650 | 1980
13 | Mikotoksin | Deoksinivalenol (DON)/ Vomitoksin | İşletme İçi Metot- “KMB-TL-26”, | Tahıllar; Tahıl İçeren Gıdalar ve Yemler | Kromatografik | KMB-VR-26 | Evet |  | 500 gr | 2 | 1680 | 2016
14 | Mikotoksin | Zearalenon (ZEN/RAL/F-2 toksin) | İşletme İçi Metot-“KMB-TL-27”, |  | Kromatografik | KMB-VR-27 | Evet |  | 500 gr | 2 | 1650 | 1980
15 | Mikotoksin | Okratoksin A Tayini HPLC-FLD Metodu | İşletme İçi Metot-”KMB-TL-28”, | Kahve | Kromatografik | KMB-VR-28 | Evet |  | 500 gr | 2 | 1650 | 1980
16 | Mikotoksin | Aflatoksin Bı ve Toplam Aflatoksin (B1+B2+G1+G2) Tayini HPLC-FLD Metodu | İşletme İçi Metot- “KMB-TL-07”, | Yem | Kromatografik | KMB-VR-07 | Evet |  | 500 gr | 2 | 1300 | 1560
17 | Mikotoksin | Aflatoksin Bı ve Toplam Aflatoksin (B1+B2+G1+G2) Tayini HPLC-FLD Metodu | İşletme İçi Metot-“KMB-TL-08”, | Baharatlar | Kromatografik | KMB-VR-08 | Evet |  | 500 gr | 2 | 1300 | 1560
18 | Mikotoksin | Aflatoksin Bı ve Toplam Aflatoksin (B1+B2+G1+G2) Tayini HPLC-FLD Metodu | İşletme İçi Metot- “KMB-TL-06”, | Tahıllar | Kromatografik | KMB-VR-06 | Evet |  | 500 gr | 2 | 1300 | 1560
19 |  | Patulin | İşletme İçi Metot-“ KMB-TL-29”, | Meyve Suları | Kromatografik | KMB-VR-29 | Evet |  | 500 gr | 2 | 1300 | 1560
20 | Polisiklik Aromatik Hidrokarbonlar (PAH) | Polisiklik Aromatik Hidrokarbonlar (PAH) Tayini [Benzo (a) pyrene; Benzo (b) fluoranthene; Benzo (ghi) perylene; Benzo (k) fluoranthene; Indeno (1;2;3‑cd) pyrene] HPLC-FLD Metodu | İşletme İçi metot-“ KMB-TL-02”, | Su | Kromatografik | KMB-VR-02 | Evet |  | 500 gr | 3 | 2100 | 2520
21 | Mikotoksin | Çoklu Mikotoksin [Aflatoksin B1; B2; G1; G2; Okratoksin A; Zearalenon; Deoksinivalenol; T-2 Toksini; HT-2 Toksini; Fumonisin (FB1 +FB2)] Analizi LC-MS/MS Metodu | İşletme İçi Metot-“KMB-TL-04”, | Gıda ve Yem (Tahıl ve Tahıl Bazlı Gıda ve Yemler) | Kromatografik | KMB-VR-04 | Evet |  | 500 gr | 2 | 3450 | 4140
22 | Mikotoksin | Aflatoksin Bı ve Toplam Aflatoksin (B1+B2+G1+G2) Tayini HPLC-FLD Metodu | TS EN 14123 | Kuru İncir | Kromatografik | KMB-VR-05 | Evet |  | 500 gr | 2 | 1300 | 1560
23 | Boya/Gıda Boyası | Suda Eriyen Sentetik Boya Analizi Taratarazin (E102), Kinolon Sarısı (E104), Sunset Yellow (E110), Azorubin, Karmosin (E122) Amaranth (E123) Ponceau 4R (E124) Eritrosin (E127) Allura Red AC (E129) Patent Blue (E131) Indigotin İndigo Karmin (E132) Brilliand Blue FCF (E133) Brilliand Black BN (E151) HPLC –UV/DAD Metodu | NMKL UDC 667,543.544 (NMKL-130) | Gıda | Kromatografik | KMB-VR-36 | Hayır |  | 500 gr | 3 | 1107 | 1328.4
24 | Polisiklik Aromatik Hidrokarbonlar (PAH) | Polisiklik Aromatik Hidrokarbonlar (PAH) [Benzo (a) Pyrene, | KMB-TL-09 | Çift Kabuklu Yumuşakcalar Ve Deniz Ürünlerinde | Kromatografik | KMB-VR-09 | Hayır |  | 500 gr | 2 | 2100 | 2520
25 | Polisiklik Aromatik Hidrokarbonlar (PAH) | Benzo (a) Pyrene HPLC-FLD Metodu | Journal of Seperation Science 25,96-100,2002-modifiye | Balıklar | Kromatografik | KMB-TL-45 | Hayır |  | 500 gr | 2 | 2100 | 2520
26 | Polisiklik Aromatik Hidrokarbonlar (PAH) | Benzo (a) Pyrene HPLC-FLD Metodu | Journal of Seperation Science 25,96-100,2002 | Yağlar | Kromatografik | KMB-VR-19 | Hayır |  | 500 gr | 2 | 2100 | 2520
27 | Benzoil Peroksit (E928) | Benzoil Peroksit (E928) | Journal of Chromatography A, 1040:209–214 | Unlar | Kromatografik | KMB-VR-30 | Hayır |  | 500 gr | 2 | 1107 | 1328.4
28 | Amino Asit | Prolin | İşletme İçi Metot “KMB-TL-54” | Balda | Kromatografik | KMB-VR-54 | Hayır |  | 500 gr | 2 | 1374.3 | 1649.16
29 | Natamisin/Pimarisin E235 | İç Yüzey + Peynir Kabuğu/Üst Yüzey | İşletme İçi Metot “KMB-TL-16” | Peynir, Yoğurt, Puding Ve Salçalarda | Kromatografik | KMB-VR-16 | Hayır |  | 500 gr | 2 | Her bir yüzey için 1107 | #VALUE!
30 | Sterol Kompozisyonu | Ergosterol | TS 1466:2008 | Domates Salçası ve Püresi | Kromatografik | KMB-VR-44 | Hayır |  | 500 gr | 2 | 1023.3 | 1227.96
31 | Saponin | Saponin | J.Agric Food Chem. 1983,31.387-389 | Tahin Helvasında | Kromatografik | KMB-VR-23 | Hayır |  | 500 gr | 2 | 2011.5 | 2413.8
32 | Organik Asit | Organik Asit Analiz, Malik Asit, Sitrik Asit, Qinic Asit HPLC-UV/DAD Metodu | AOAC 986.13.2000 | Meyve Suları | Kromatografik | KMB-VR-39 | Hayır |  | 500 gr | 2 | Her bir için 1107 | #VALUE!
33 | Vitamin C/Askorbik Asit | L-Askorbik Asit | İşletme İçi Metot KMB-TL-24 | Suda Eriyen Vit-Vitamin Katkılı Ürün | Kromatografik | KMB-VR-24 | Hayır |  | 500 gr | 2 | 1870 | 2244
34 | Vitamin C/Askorbik Asit | L-Askorbik Asit | İşletme İçi Metot KMB-TL-24 | Suda Eriyen Vit-Doğal Ürünler | Kromatografik | KMB-VR-24 | Hayır |  | 500 gr | 2 | 1870 | 2244
35 | Organik Asit | Organik Asit Analiz Asetik Asit ,Formk Asit, Tartarik Asit, Propiyonik Asit HPLC-UV-DAD Metodu | İşletme İçi Metot “KMB-TL-40”(AOAC 986.13.2000 Modifiye) | Yem Ve Yem Katkı Maddeleri | Kromatografik | KMB-VR-40 | Hayır |  | 500 gr | 2 | 1107 | 1328.4
36 | Organik Asit | Organik Asit Analizi Laktik Asit HPLC-UV-DAD Metodu | İşletme İçi Metot “KMB-TL-41” | Alkolsüz İçecekler Ve Fermente Süt Ürünlerinde | Kromatografik | KMB-VR-41 | Hayır |  | 500 gr | 2 | 1107 | 1328.4
37 | Vitamin A/Retinol | Retinil asetat Yağda Eriyen Vitamin | İşletme İçi Metot “KMB-TL-61” | Premiksler | Kromatografik | KMB-VR-61 | Hayır |  | 500 gr | 2 | 1870 | 2244
38 | Vitamin E/Tokoferol | DL-alfa-tokoferil asetat Yağda Eriyen Vitamin | İşletme İçi Metot “KMB-TL-61” | Premiksler | Kromatografik | KMB-VR-61 | Hayır |  | 500 gr | 2 | 1870 | 2244
39 | Vitamin D | Vitamin D₃/Kolekalsiferol Yağda Eriyen Vitamin | İşletme İçi Metot “KMB-TL-61” | Premiksler | Kromatografik | KMB-VR-61 | Hayır |  | 500 gr | 2 | 1870 | 2244
40 | Vitamin A/Retinol | Retinil asetat Yağda Eriyen Vitamin | 21.01.2017 tarih ve 29955 sayılı resmi gazete | Yem ve premiksler | Kromatografik | KMB-VR-17 | Hayır |  | 500 gr | 3 | 1870 | 2244
41 | Vitamin E/Tokoferol | DL-alfa-tokoferil asetat Yağda Eriyen Vitamin | 21.01.2017 tarih ve 29955 sayılı resmi gazete | Yem ve premiksler | Kromatografik | KMB-VR-17 | Hayır |  | 500 gr | 3 | 1870 | 2244
42 | Vitamin K/Naftokinon | Vitamin K/Naftokinon | RG 21118:1992 “KMB-TL-39” | Yem Ve Yem Katkı Maddeleri | Kromatografik | KMB-VR-39 | Hayır |  | 500 gr | 2 | 1870 | 2244
43 | Boya/Gıda Boyası | Likopen/Lycopene E160d | Likopen İşletme İçi Metot KMB-TL-49 | Taze Meyve Ve Sebzeler | Kromatografik | KMB-VR-49 | Hayır |  | 500 gr | 2 | 1517.4 | 1820.88
44 | Boya/Gıda Boyası | LC/MSMS ile Sudan Boya Analizleri | İşletme İçi metod KMB-TL-03 | Kırmızı biberlerde | Kromatografik | KMB-VR-03 | Hayır |  | 500 gr | 2 | 2150 | 2580
45 | Karbonhidrat | Glukoronolakton/Glucuronolactone | İşletme İçi metod KMB-TL-13 | Enerji İçeceklerinde | Kromatografik | KMB-VR-13 | Hayır |  | 500 gr | 2 | 3069.9 | 3683.88
46 | Amino Asit | Taurin/Taurine | İşletme İçi metod KMB-TL-14 | Enerji İçeceklerinde | Kromatografik | KMB-VR-14 | Hayır |  | 500 gr | 2 | 1107 | 1328.4
47 | Tatlandırıcılar | İnositol | İşletme İçi metod KMB-TL-15 | Enerji İçeceklerinde | Kromatografik | KMB-VR-15 | Hayır |  | 500 gr | 2 | 2082 | 2498.4
48 | Vitamin A / Alfa Tokoferol | Alfa Tokoferol | İşletme İçi metod KMB-TL-73 | Bitkisel Yağlarda | Kromatografik | KMB-VR-73 | Hayır |  | 500 gr | 2 | 1870 | 2244
49 | Vitamin K/filokinon | filokinon | İşletme İçi metod KMB-TL-62 | Sebzelerde | Kromatografik | KMB-VR-62 | Hayır |  | 500 gr | 2 | 1870 | 2244
50 | Vitamin E/alfa tokoferol | alfa tokoferol | İşletme İçi metod KMB-TL-82 | Tahıllar | Kromatografik | KMB-VR-82 | Hayır |  | 500 gr | 2 | 1870 | 2244
Hesaplama : Yapılacak analizde başka bir analizden elde edilecek sonuçlar/veriler kullanılacak ise söz konusu analizlere ait ücretler de ayrıca tahsil edilecektir. (rutubet, tuz, yağ, GDO, migrasyon vb.)

## MMB
Laboratuvar Birimi: MİKROBİYOLOJİ BÖLÜM BAŞKANLIĞI (MMB)
Sıra No | Analiz Üst başlığı | Analiz Adı | Metot Kaynağı | Metodun Kapsadığı Ürün/Ürün Grubu | Akreditasyon Durumu | Numune Miktarı | T. Süre ( ) | Analiz Fiyatı | Analiz Fiyatı (KDV Dahil)
1 | Aerobik/Mezofilik Aerobik Bakteri Sayısı | Aerobik Koloni Sayısı (AKS) | AOAC 2008.10 bioMérieux TEMPO, AC 411113 | Gıda, Gıda İşletmesinden Alınan Çevresel Numuneler | EVET | 200 g | 2 | 845.1 | 1014.12
2 | Escherichia | E. coli | AOAC 2009.02 bioMérieux TEMPO EC;80 004 | Gıda (Yüksek enzimatik aktivite gösteren gıdalar, çiğ kırmızı sakatat ve çiğ yumuşakçalar hariç) | EVET | 200 g | 1 | 845.1 | 1014.12
3 | Koliform bakteriler | Koliform bakteriler | AOAC 2008.10 bioMérieux TEMPO TC 80 006 | Gıda (meyve püreleri, kakao hariç) | EVET | 200 g | 1 | 845.1 | 1014.12
4 | Koagülaz Pozitif Staphylococlar | Koagülaz Pozitif Staphylococlar | AOAC 2009 bioMérieux TEMPO STA; 80 002 | Gıda (meyve püreleri, kakao, çiğ mantar, süt tozu, tahıllar, hazır çorbalar, kullanıma hazır kek karışımları hariç) | EVET | 200 g | 1 | 845.1 | 1014.12
5 | Enterobacteriaceae | Enterobacteriaceae | AOAC 2008 bioMérieux TEMPO; EB 80 003 | Gıda (meyve püreleri, kakao ve çiğ mantar hariç) | EVET | 200 g | 1 | 845.1 | 1014.12
6 | Küf ve Maya | Maya ve Küf Sayısı | AOAC 2010 bioMérieux TEMPO; YM 80 001 | Gıda (meyve püreleri, kakao ve fermente ürünler hariç) | EVET | 200 g | 3 | 845.1 | 1014.12
7 | Escherichia | E.coli O157 | bioMérieux VIDAS UP O157 ECPT 30 122 | Gıda, Yem | EVET | 200 g | 1 | 845.1 | 1014.12
8 | Listeria spp. | L. monocytogenes | AOAC 2013.11; bioMérieux VIDAS LMX 30 123 | Gıda, Yem | EVET | 200 g | 1 | 1107 | 1328.4
9 | Salmonella spp. | Salmonella spp. | AOAC 2013.01 bioMérieux VIDAS UP SPT 30 707 | Gıda, Yem | EVET | 200 g | 1 | 1007.1 | 1208.52
10 | Salmonella spp. | Salmonella spp. | TS EN ISO 6579-1 | Gıda, Yem | EVET | 200 g | 3 | 777.6 | 933.12
11 | Aerobik/Mezofilik Aerobik Bakteri Sayısı | Aerobik Koloni Sayısı (AKS) | ISO 4833-1 | Gıda, Yem | EVET | 200 g | 3 | 459 | 550.8
12 | Escherichia | E. coli | ISO 16649-2 | Gıda, Yem | EVET | 200 g | 1 | 459 | 550.8
13 | Koliform bakteriler | Koliform bakteriler | ISO 4832 | Gıda, Yem | EVET | 200 g | 1 | 459 | 550.8
14 | Listeria spp. | L. monocytogenes | ISO 11290-1 | Gıda, Yem | EVET | 200 g | 4 | 777.6 | 933.12
15 | Küf ve Maya | Maya ve Küf Sayısı | ISO 21527-1 | Gıda, Yem (Su Aktivitesi 0,95’ten Daha Yüksek Ürünler için ) | EVET | 200 g | 5 | 459 | 550.8
16 | Küf ve Maya | Maya ve Küf Sayısı | ISO 21527-2 | Gıda, Yem (Su Aktivitesi 0,95’ten Daha Düşük Ürünler için ) | EVET | 200 g | 5 | 459 | 550.8
17 | Koagülaz Pozitif Staphylococlar | Koagülaz Pozitif Staphylococlar | TS 6582-2 EN ISO 6888-1 TS 6582-2 EN ISO 6888-2 | Gıda, Yem | EVET | 200 g | 2 | 518.4 | 622.08
18 | Somatik hücre sayısı | Somatik hücre sayısı | ISO 13366-1 | Çiğ Sütler | EVET | 200 g | 1 | 396.9 | 476.28
19 | Enterobacteriaceae | Enterobacteriaceae (koloni sayım metodu) | ISO 21528-2 | Gıda, Yem, Gıda İşletmesinden Alınan Çevresel Numuneler | EVET | 200 g | 1 | 459 | 550.8
20 | Enterobacteriaceae | Enterobacteriaceae (zenginleştirmeli saptama metodu) | ISO 21528-1 | Gıda, Yem, Gıda İşletmesinden Alınan Çevresel Numuneler | EVET | 200 g | 3 | 459 | 550.8
21 | Enterobacteriaceae | Enterobacteriaceae EMS Metodu ile | ISO 21528-1 | Gıda, Yem, Gıda İşletmesinden Alınan Çevresel Numuneler | EVET | 200 g | 3 | 777.6 | 933.12
22 | Bacillus spp. | Bacillus cereus | TS EN ISO 7932 | Gıda | EVET | 200 g | 2 | 518.4 | 622.08
23 | Aerobik/Mezofilik Aerobik Bakteri Sayısı | Aerobik Koloni Sayısı (AKS) (22⁰C) | TS EN ISO 6222 | Su | EVET | 200 ml | 3 | 459 | 550.8
24 | Aerobik/Mezofilik Aerobik Bakteri Sayısı | Aerobik Koloni Sayısı (AKS) (36⁰C) | TS EN ISO 6222 | Su | EVET | 200 ml | 2 | 459 | 550.8
25 | Fecal Streptococcus / Enterecoccus | Fekal Streptokok/Fecal Streptococcus | SM 9230 B | Su | EVET | 200 ml | 1 | 423.9 | 508.68
26 | Escherichia | E. coli | ISO 9308-2 | Su | EVET | 200 ml | 1 | 777.6 | 933.12
27 | Koliform bakteriler | Koliform bakteriler | ISO 9308-2 | Su | EVET | 200 g | 1 | 777.6 | 933.12
28 | Clostridium spp. | C. perfringens | ISO 15213-2 | Gıda, Yem | EVET | 200 g | 1 | 645.3 | 774.36
29 | Vibrio spp. | Vibrio spp. | ISO/TS 21872-1 | Gıda, Yem | EVET | 200 g | 2 | 645.3 | 774.36
30 |  | Vibrio cholerae | ISO/TS 21872-1 | Gıda, Yem | EVET | 200 g | 2 | 645.3 | 774.36
31 |  | Vibrio parahaemolyticus | ISO/TS 21872-1 | Gıda, Yem | EVET | 200 g | 2 | 645.3 | 774.36
32 | Bacillus spp. | Bacillus cereus | AOAC 071401; bio Mérieux TEMPO BC;80106 | Gıda (İçecekler, Meyve Püreleri, kakao, un, ve bezelye lifi hariç) | EVET | 200 g | 1 | 845.1 | 1014.12
33 | Escherichia | E. Coli EMS Metodu ile | ISO 7251 | Gıda, Yem ve Gıda ile temas eden Yüzeyler | EVET | 200 g | 2 | 742.5 | 891
34 | Fecal Streptococcus /Enterecoccus | Fekal Streptokok/Fecal Streptococcus | Enterolert-E, Quanti-Tray 2000, TS EN ISO 7899-1 | Su | EVET | 200 ml | 1 | 769.5 | 923.4
35 | Salmonella spp. | Salmonella spp. | ISO 19250 | Su | EVET | 200 ml | 3 | 777.6 | 933.12
36 | Alicyclobacillus spp. | Alicyclobacillus acidoterrestris | IFU, 2008 No:12 | Meyve Sularında, Meyve konsantreleri | HAYIR | 200 g | 5 | 1007.1 | 1208.52
37 | Clostridium spp. | C. perfringens | ISO 14189 | Su | HAYIR | 200 ml | 1 | 645.3 | 774.36
38 | Cronobacter spp. | Cronobacter spp. | ISO 22964 | Gıda (süt, süt ürünlrti, süt tozu, bebek formülleri, devam formülleri) Yem | HAYIR | 200 g | 3 | 645.3 | 774.36
39 | Fecal Streptococcus/ Enterecoccus | Enterekok/Enterecoccus | NMKL 68 | Gıda, Yem | HAYIR | 200 g | 2 | 423.9 | 508.68
40 | Fekal Kıoliform | Fekal Kıoliform | ISO 9308-2 | Su | HAYIR | 200 ml | 1 | 742.5 | 891
41 | Koliform bakteriler | Koliform bakteriler (44˚C’de katı ortamda) | ISO 4832 | Gıdalarda (Su Ürünleri dahil) | HAYIR | 200 g | 1 | 459 | 550.8
42 | Küf Sayısı | Küf Sayısı (Howard Lamı ile) | TKB 1988,TS 1466 | Salça ve Domates Ürünleri | HAYIR | 200 g | 1 | 329.4 | 395.28
43 | Laktik Asit Bakteri Sayısı | Laktik Asit Bakteri Sayısı | ISO 15214 | Gıda, Yem | HAYIR | 200 g | 3 | 459 | 550.8
44 | Laktik Asit Bakteri Sayısı | Laktik Asit Bakteri Sayısı | ISO 15214.,bioMérieux TEMPO LAB :80071 | Gıda (İçecekler ve büyükbaş hayvan yemleri hariç) | HAYIR | 200 g | 2 | 845.1 | 1014.12
45 | Lipolitik Bakteri Sayısı | Lipolitik Bakteri Sayısı | HARRİGAN,W.F.,McCANCE,M.E., | Gıdalarda (Tereyağlarında) | HAYIR | 200 g | 3 | 504.9 | 605.88
46 | Osmofilik Maya | Osmofilik Maya | HARRİGAN,W.F.,McCANCE,M.E., | Gıdalarda (şeker ve şekerli ürünlerde) | HAYIR | 200 g | 5 | 459 | 550.8
47 | Rop/Sünme Sporu Sayısı | Rop/Sünme Sporu Sayısı | TS 3522 | Ekmek mayası | HAYIR | 200 g | 3 | 518.4 | 622.08
48 | Rop/Sünme Sporu Sayısı | Rop/Sünme Sporu Sayısı | TS 5000 | Ekmek | HAYIR | 200 g | 2 | 518.4 | 622.08
49 | Somatik hücre sayısı | Somatik hücre sayısı | DeLavalcell counterDCC | Çiğ Sütlerde | HAYIR | 200 ml | 1 | 396.9 | 476.28
50 | Staphylococcal Enterotoksin | Staphylococcal Enterotoksin | AOAC,2007.06 | Gıda | HAYIR | 200 g | 1 | 1282.5 | 1539
51 | Sülfit İndirgeyen Anaerob Bakteri Sayısı | Sülfit İndirgeyen Anaerob Bakteri Sayısı | ISO 15213-1 | GIDA, YEM ve GIDA ile TEMAS EDEN YÜZEYLERDE | HAYIR | 200 g | 2 | 553.5 | 664.2
52 | Termotolerant Campylobacter spp. | Termotolerant Campylobacter spp. | ISO 10272-1 bioMérieux VIDAS CAMP-30111 | Gıda | HAYIR | 200 g | 2 | 904.5 | 1085.4
53 | Toplam Karakteristik Mikroorganizma Sayısı | Toplam Karakteristik Mikroorganizma Sayısı | ISO 7889 | Yoğurt,Ayran | HAYIR | 200 g | 3 | 696.6 | 835.92
54 | Ticari Sterilite/Sterilite Kontrolü | Sterilite Kontrolü ANALİZİ | TS 10524,TS 1192, ISO 4833-1 | (UHT Süt, bebek çocuk ek gıdalarında) | HAYIR | En az 3 kutu | 10 18 | hesaplama | hesaplama
55 | Ticari Sterilite/Sterilite Kontrolü | KONSERVE GIDALARIN Mikrobiyolojik Kontrolü ANALİZİ (Ticari Sterilite-Sterilite Kontrolü) | TS 10524 | KONSERVE GIDALAR (Asitli Gıdalar) | HAYIR | En az 5 kutu | 15-17 | hesaplama | hesaplama
56 | Ticari Sterilite/Sterilite Kontrolü | KONSERVE GIDALARIN Mikrobiyolojik Kontrolü ANALİZİ (Ticari Sterilite - Sterilite Kontrolü) | TS 10524 | KONSERVE GIDALAR (Düşük veya Orta Asitli Gıdalar) | HAYIR | En az 5 kutu | 15-17 | hesaplama | hesaplama
57 | Campylobacter spp. sayımı | Campylobacter spp. sayımı | ISO 10272-2 | Gıda | HAYIR | 200g | 3 | 904.5 | 1085.4
Hesaplama : Yapılacak analizde başka bir analizden elde edilecek sonuçlar/veriler kullanılacak ise söz konusu analizlere ait ücretler de ayrıca tahsil edilecektir. (rutubet, tuz, yağ, GDO, migrasyon vb.)

## SAB
Laboratuvar Birimi: SU VE ATIKSU BİRİMİ (SAB)
Sıra No | Analiz Üst başlığı | Analiz Adı | Metot Kaynağı | Metodun Kapsadığı Ürün/Ürün Grubu | Akreditasyon Durumu | Numune Miktarı (ml) | T. Süre (Gün) | Analiz Fiyatı | Analiz Fiyatı (KDV Dahil)
1 |  | Toplam Askıda Katı Madde (TAKM/AKM) | TS EN 872 | Su - Atık Su | Evet | 500 | 1 | 426.6 | 563.11
2 |  | pH | TS EN ISO 10523 | Su - Atık Su | Evet | 250 | 1 | 171 | 225.72
3 | Renk | Renk | SM 2120 C | Su - Atık Su | Evet | 100 | 1 | 183.6 | 242.35
4 | Amonyak | Amonyak/Amonyum Azotu | ASTM D 1426 | Su - Atık Su | Evet | 100 | 1 | 504.9 | 666.47
5 | Amonyak |  | SM 4500 NH3 B,C | Atık su | Evet | 500 | 1 | 504.9 | 666.47
6 |  | Nitrit (NO₂⁻) | SM 4500-NO2– B | Su - Atık Su | Evet | 100 | 1 | 467.1 | 616.57
7 |  | Nitrat (NO₃⁻) | TS 6231 | Su - Atık Su | Evet | 100 | 1 | 467.1 | 616.57
8 | Yağ Çeşidi | Yağ ve Gres | SM 5520 B | Su - Atık Su | Evet | 1000 | 1 | 1023.3 | 1350.76
9 |  | Elektriksel İletkenlik | TS 9748 EN 27888 | Su - Atık Su | Evet | 250 | 1 | 183.6 | 242.35
10 |  | Klorür (Cl⁻) | SM 4500-Cl¯ B | Su - Atık Su | Evet | 100 | 1 | 305 | 402.6
11 |  | Sülfat (SO₄⁻²) | SM 4500 SO4-2 E | Su - Atık Su | Evet | 100 | 1 | 467.1 | 616.57
12 |  | Toplam Sertlik | SM 2340 C | Su - Atık Su | Evet | 100 | 1 | 329.4 | 434.81
13 | Oksijen İhtiyacı | Kimyasal Oksijen İhtiyacı (KOI) | SM 5220 B | Su - Atık Su | Evet | 250 | 1 | 777.6 | 1026.43
14 |  | Fosfat (PO4)-3 | SM 4500-P E | Su - Atık Su | Evet | 250 | 1 | 467.1 | 616.57
15 |  | Toplam Fosfor (P) | SM 4500-P B,E | Su - Atık Su | Evet | 250 | 1 | 467.1 | 616.57
16 |  | Toplam Azot | AOAC 973.48 SM 4500-NO2– B TS 6231 | Su - Atık Su | Evet | 500 | 1 | 585.9 | 773.39
17 |  | Kjeldahl Azot | AOAC 973.48 | Atık Su | Evet | 500 | 1 | 585.9 | 773.39
18 |  | Bromat (BrO₃⁻) | EPA 300.1 | Su - Atık Su | Evet | 100 | 1 | 540 | 712.8
19 |  | Bromür (Br⁻) | EPA 300.1 | Su - Atık Su | Evet | 100 | 1 | 540 | 712.8
20 | Anyonlar | Klorat (ClO₃⁻) | EPA 300.1 | Su - Atık Su | Evet | 100 | 1 | 483.3 | 637.96
21 | Anyonlar | Florür (F⁻) | EPA 300.1 | Su - Atık Su | Evet | 100 | 1 | 1147.5 | 1514.7
22 | Anyonlar | Fosfat (PO₄ ⁻³) | EPA 300.1 | Su - Atık Su | Evet | 100 | 1
23 | Anyonlar | Klorit (ClO2⁻) | EPA 300.1 | Su - Atık Su | Evet | 100 | 1
24 | Anyonlar | Klorür (Cl⁻) | EPA 300.1 | Su - Atık Su | Evet | 100 | 1
25 | Anyonlar | Nitrat (NO₃⁻) | EPA 300.1 | Su - Atık Su | Evet | 100 | 1
26 | Anyonlar | Nitrit (NO₂⁻) | EPA 300.1 | Su - Atık Su | Evet | 100 | 1
27 | Anyonlar | Sülfat (SO₄⁻²) | EPA 300.1 | Su - Atık Su | Evet | 100 | 1
28 | Fenolik Madde | Toplam Fenol | SM 5530 B , D | Su - Atık Su | Evet | 500 | 1 | 375.3 | 495.4
29 |  | Siyanür (CN⁻) | SM 4500-CN E | Su - Atık Su | Evet | 100 | 1 | 467.1 | 616.57
30 |  | Toplam Siyanür (CN⁻) | SM 4500-CN C,E | Su - Atık Su | Evet | 1000 | 1 | 467.1 | 616.57
31 | Duyusal/Organoleptik Analiz | Görünüş, Koku, tat | TS 266 | Su | Hayır | 500 | 1 | 345.6 | 414.72
32 |  | Bulanıklık/Türbidite | SM 2130 B | Su | Hayır | 100 | 1 | 183.6 | 220.32
33 | Oksijen İhtiyacı | Biyolojik Oksijen İhtiyacı (BOI) | SM 5210 D | Atık Su | Hayır | 1000 | 5 | 564.3 | 677.16
34 |  | Toplam Katı Madde/Buharlaştırma Kalıntısı/Toplam Çözünmüş Madde | SM 2540 B | Su | Hayır | 500 | 1 | 256.5 | 307.8
35 |  | Toplam Organik Madde | TS 6288 EN ISO 8467:1998 | Su | Hayır | 500 | 1 | 375.3 | 450.36
36 |  | Silisik Asit/Silikat | SM 4500 SiO2 C |  | Hayır | 100 | 1 | 540 | 648
37 | Yüzey Aktif Maddeler | Metilen Mavisi Aktif Madde (MBAS) | SM 5540 C | Atık Su | Hayır | 500 | 1 | 1179.9 | 1415.88
38 |  | Zehirlilik Seyrelme Faktörü | TS 5676:1988 S.K.K.Y. Numune Alma Ve Analiz Metodları Tebliği | Atık Su | Hayır | 3000 | 3 | 1471.5 | 1765.8
39 |  | Serbest Klor (HOCl + OCl⁻) | SM 4500 Cl B SM 4500 Cl G | Su | Hayır | 100 | 1 | 329.4 | 395.28
40 |  | Toplam Organik Karbon (TOC) | Hach Lange Hazır Kit | Su | Hayır | 100 | 1 | 564.3 | 677.16
41 | Karbonat (CO₂⁻³) | Bikarbonat (HCO₃⁻) veya Karbonat (CO₂⁻³) | SM 2320 B | Su | Hayır | 250 | 1 | 329.4 | 395.28
Hesaplama : Yapılacak analizde başka bir analizden elde edilecek sonuçlar/veriler kullanılacak ise söz konusu analizlere ait ücretler de ayrıca tahsil edilecektir. (rutubet, tuz, yağ, GDO, migrasyon vb.)

## VKB
Laboratuvar Birimi: VETERİNER İLAÇ KALINTILARI BİRİMİ (VKB)
Sıra No | Analiz Üst başlığı | Analiz Adı | Metot Kaynağı | Metodun Kapsadığı Ürün/Ürün Grubu | Kullanılan Teknik | Validasyon Durumu (validasyon rapor numarası) | Akreditasyon Durumu | Proje Kapsamında Yapılan Analiz (Evet/Hayır)** | Numune Miktarı | T. Süre (Gün) | Analiz Fiyatı | Analiz Fiyatı (KDV Dahil) | Fiyat listesi sırano
1 | Antibiyotik | Antibiyotik A6, Antibiyotik B1, | İşletme İçi Metot “VKB-TL-01”, | Yem ve Yem Katkı Maddeleri |  | VKB-VR-01 | Evet |  | 500g | 4 | 5000 | 6600 | 181 | Antibiyotik Miktarı (Herbir Grup İçin) | 2500
2 | Antibiyotik | Antibiyotik A6, Antibiyotik B1, Antibiyotik B2 | İşletme İçi Metot “VKB-TL-02”, | Süt |  | VKB-VR-02 | Evet |  | 500 ml | 4 | 7500 | 9900 | 181 | Antibiyotik Miktarı (Herbir Grup İçin) | 2500
3 | Antibiyotik | Antibiyotik A6, Antibiyotik B1, Antibiyotik B2 | İşletme İçi Metot “VKB-TL-03”, | Hayvan İçme Suyu |  | VKB-VR-03 | Evet |  | 500 ml | 4 | 7500 | 9900 | 181 | Antibiyotik Miktarı (Herbir Grup İçin) | 2500
4 | Antibiyotik | Antibiyotik A6, Antibiyotik B1, Antibiyotik B2 | İşletme İçi Metot “VKB-TL-4 | Kırmızı Et |  | VKB-VR-04 | Evet |  | 500g | 4 | 7500 | 9900 | 181 | Antibiyotik Miktarı (Herbir Grup İçin) | 2500
5 | Antibiyotik | Antibiyotik A6, Antibiyotik B1, Antibiyotik B2 | İşletme İçi Metot “VKB-TL-11 | Kanatlı Kası |  | VKB-VR-11 | Evet |  | 500g | 4 | 7500 | 9900 | 181 | Antibiyotik Miktarı (Herbir Grup İçin) | 2500
6 | Antibiyotik | Nitroimidazoller-1 Adet Metronidazole | İşletme İçi Metot “VKB-TL-08”, | Yaş Meyve ve Sebze |  | VKB-VR-08 | Hayır |  | 1kg | 4 | 2500 | 3000 | 181 | Antibiyotik Miktarı (Herbir Grup İçin) | 2500
7 | Antibiyotik | Antibiyotik B2 | İşletme İçi Metot “VKB-TL-10”, | Gıda (Süt tozu, Peyniraltı suyu tozu) |  | VKB-VR-10 | Evet |  | 250g | 4 | 2500 | 3300 | 181 | Antibiyotik Miktarı (Herbir Grup İçin) | 2500
8 | Antikoksidiyal | 12 adet (ilk parametre 2400,00 Sonraki her biri 45,00) | İşletme İçi Metot “VKB-TL-01”, | Yem ve Yem Katkı Maddeleri |  | VKB-VR-01 | Evet |  | 500g | 4 | 2895 | 3821.4 | 191 | Antikoksidiyal (Bir parametre için, sonraki her bir parametre 45,00 TL) | 2400
9 | Hormon (Bu analiz durdurulmuştur.) | 7 adet (ilk parametre 3260,00 Sonraki her biri 45,00) | İşletme İçi Metot "VKB-TL-09" | Yem ve Yem Katkı Maddeleri |  | VKB-VR-09 | Hayır |  | 500g | 4 | 3530 | 4236 | 296 | Hormon (Bir parametre için, sonraki her bir parametre 80,00 TL) | 3260
10 | Hormon | 12 adet (ilk parametre 3260,00 Sonraki her biri 45,00) | İşletme İçi Metot “VKB-TL-05”, | Kırmızı Et |  | VKB-VR-05 | Evet |  | 500g | 4 | 3755 | 4956.6 | 296 | Hormon (Bir parametre için, sonraki her bir parametre 80,00 TL) | 3260
11 | Hormon | 10 adet (ilk parametre 3260,00 Sonraki her biri 45,00) | İşletme İçi Metot “VKB-TL-07”, | Balık |  | VKB-VR-07 | Evet |  | 500g | 4 | 3665 | 4837.8 | 296 | Hormon (Bir parametre için, sonraki her bir parametre 80,00 TL) | 3260
12 | Hormon | 10 adet (ilk parametre 3260,00 Sonraki her biri 45,00) | İşletme İçi Metot “VKB-TL-06”, | Kanatlı Kası |  | VKB-VR-06 | Evet |  | 500g | 4 | 3665 | 4837.8 | 296 | Hormon (Bir parametre için, sonraki her bir parametre 80,00 TL) | 3260
Hesaplama : Yapılacak analizde başka bir analizden elde edilecek sonuçlar/veriler kullanılacak ise söz konusu analizlere ait ücretler de ayrıca tahsil edilecektir. (rutubet, tuz, yağ, GDO, migrasyon vb.)
[14 empty] | #N/A | #N/A
[14 empty] | #N/A | #N/A
Analiz / Numune matriksine göre bakılabilen etken maddeler | [13 empty] | #N/A | #N/A
Sıra no | Analiz / Ürün adı | Bakılan Etken madde listesi | [11 empty] | #N/A | #N/A
1 | Antibiyotik (Yem ve Yem Katkı Maddeleri) | Seçilmiş Bazı Veteriner İlaçları Kalıntılarının Analizi-LC-MS/MS Metodu Amfenikol Grubu-3 Adet (Chloramphenicol; Florfenicol; Thiamphenicol) Diaminoprimidin Grubu-1 Adet (Trimethoprim ) , Kinolon Grubu-6 Adet (Ciprofloxacin; Danofloxacin; Difloxacin; Enrofloxacin; Flumequin; Sarafloxacin ), Linkozamid Grubu-1 Adet (Lincomycin) Macrolit Grubu-5 Adet (Erythromycin; Spiramycin; Tilmicosin; Tylosin; Tylvalosin) Nitrofuran Grubu-2 Adet (Furaltadone; Furazolidone ) Penisilin Grubu-6 Adet (Amoxicillin; Ampicillin; Dicloxacillin; Nafcillin; Oxacillin; Penicillin G), Pleuromutilin Grubu-1 Adet (Tiamulin) Quinoxalin Grubu-2 Adet (Carbadox; Olaquindox ) Streptogramin Grubu -1 Adet (Virginamycin) Sulfanamid Grubu-10 Adet (Sulfachloropyridazine; Sulfadiazine; Sulfadimethoxine; Sulfadoxine; Sulfamerazine; Sulfamethazine; Sulfamethoxazole; Sulfapyridine; Sulfaquinoxaline; Sulfathiazole) Tetrasiklin Grubu-4 Adet (Chlortetracycline; Doxycycline; Oxytetracycline; Tetracycline) | [11 empty] | #N/A | #N/A
2 | Antibiyotik (Süt) | Seçilmiş Bazı Veteriner İlaçları Kalıntılarının Analizi- LC-MS/MS Metodu Amfenikol Grubu-3 Adet (Chloramphenicol; Florfenicol; Thiamphenicol) , / Antihelmintikler Grubu-3 Adet( Levamisol; Thiabendazole 5 Hydroxy; Thiabendazole) ,/ Kinolon Grubu-9 Adet (Ciprofloxacin; Danofloxacin; Difloxacin; Enrofloxacin; Flumequin; Marbofloxacin; Nalidixic Acid; Oxolinic Acid; Sarafloxacin ) / Macrolit Grubu-2 Adet (Spiramycin; Tilmicosin; Neospiramycin; Tylosin; Erytromycin) / Nitrofuran Grubu-4 Adet (AHD; AMOZ; AOZ; SEM ) / Nitroimidazol Grubu-5 Adet (Dimetridazole; Ipronidazole Hyrodxy; Ipronidazole; Metronidazole; Ronidazole; HMMNI; Metronidazole Hydroxy) / Sulfanamid Grubu-10 Adet (Sulfachloropyridazine; Sulfadiazine; Sulfadimethoxine; Sulfadoxine; Sulfamerazine; Sulfamethazine; Sulfamethoxazole; Sulfapyridine; Sulfaquinoxaline; Sulfathiazole ) / Tetrasiklin Grubu-4 Adet (Chlortetracycline; Doxycycline; Oxytetracycline; Tetracycline; 4-epi-Tetracycline; 4-epi-Oxytetracycline; 4-epi-Chlortetracycline)/Penisilin Grubu 4 Adet (Dicloxacillin; Ampicillin; Cloxacillin; Oxacillin)/ Beta-laktam gr ubu-1 adet (Cefquinome) | [11 empty] | #N/A | #N/A
3 | Antibiyotik (Hayvan İçme Suyu) | Seçilmiş Bazı Veteriner İlaçları Kalıntılarının Analizi- LC-MS/MS Metodu Amfenikol Grubu-3 Adet (Chloramphenicol; Florfenicol; Thiamphenicol) / Antikoksidiyal grubu-11 Adet (Amprolium; Diclazuril; Halofuginone; Lasalocid; Maduramicin; Monensin; Narasin; Nicarbazin; Robenidine; Salinomycin; Toltrazuril.) / Diaminoprimidin Grubu-1 Adet (Trimethoprim ) / Kinolon Grubu -6 Adet (Ciprofloxacin; Danofloxacin; Difloxacin; Enrofloxacin; Flumequin; Sarafloxacin ) / Linkozamid Grubu-1 Adet (Lincomycin) / Macrolit Grubu- 5 Adet (Erythromycin; Spiramycin; Tilmicosin; Tylosin; Tylvalosin) / Nitrofuran Grubu-3 Adet (Furaltadone; Furazolidone; Nitrofurantoin) / Penisilin Grubu-3 Adet ( Amoxicillin; Dicloxacillin; Penicillin G ) / Pleuromutilin Grubu-1 Adet (Tiamulin ) / Quinoxalin Grubu-2 Adet (Carbadox; Olaquindox) / Streptogramin Grubu -1 Adet (Virginamycin)/ Sulfanamid Grubu-10 Adet(Sulfachloropyridazine; Sulfadiazine; Sulfadimethoxine; Sulfadoxine; Sulfamerazine; Sulfamethazine, Sulfamethoxazole; Sulfapyridine; Sulfaquinoxaline; Sulfathiazole) / Tetrasiklin Grubu-4 Adet (Chlortetracycline; Doxycycline ,Oxytetracycline; Tetracycline | [11 empty] | #N/A | #N/A
[14 empty] | #N/A | #N/A
[14 empty] | #N/A | #N/A
Analiz / Numune matriksine göre bakılabilen etken maddeler | [13 empty] | #N/A | #N/A
Sıra no | Analiz / Ürün adı | Bakılan Etken madde listesi | [11 empty] | #N/A | #N/A
4 | Antibiyotik (Kırmızı Et) | Seçilmiş Bazı Veteriner İlaçları Kalıntılarının Analizi- LC-MS/MS Metodu Amfenikol Grubu-2 Adet (hloramphenicol; Florfenicol ) / Antihelmentik Grubu-5 Adet (Doramectin; Levamisole; Moxidectine; Thiabendazole-5-hydroxy; Thiabendazole) / Antikoksidiyal Grubu-6 Adet (Lasolacid; Maduramicine; Monensin; Narasin; Nicarbazine; Toltrazuril, Salinomycin) / Kinolon Grubu-9 Adet (Ciprofloxacin; Danofloxacin; Difloxacin; Enrofloxacin; Flumequine; Marbofloxacin; Nalidixic Acid; Oxolinic Acid; Sarafloxacin ) / Makrolit Grubu-2 Adet (Spiramycin; Tilmicosin ) Nitroimidazol Grubu-6 Adet (Dimetridazole; Ipronidazole-hydroxy; Ipronidazole; Metronidazole; Metronidazole Hydroxy; Ronidazole) / NSAID Grubu-2 Adet ( Diclofenac; Meloxicam;) / Penisilin Grubu-7 Adet (Amoxicillin; Ampicillin; Cephapirin; Dicloxacillin; Penicilline G; Nafcillin; Oxacillin) / Sulfanamid Grubu-10 Adet (Sulfachloropyridazine; Sulfadiazine; Sulfadimethoxine; Sulfadoxine; Sulfamerazine; Sulfamethazine; Sulfamethoxazole; Sulfaquinoxaline; Sulfapyiridine; Sulfathiazole) / Tetrasiklin Grubu-4 Adet ( Chlortetracycline; Doxycycline; Oxytetracycline; Tetracycline) | [11 empty] | #N/A | #N/A
5 | Antibiyotik (Kanatlı Kası) | Seçilmiş Bazı Veteriner İlaçları Kalıntılarının Analizi- LC-MS/MS Metodu Amfenikoller 3 Adet (Chloramphenicol; Florfenicol; Thiamfenicol) / Antikoksidiyaller 7 Adet (Amprolium; Decoquinate; Diclazuril;Halofuginone; Monensin; Robenidine; Toltrazuril Sulfone ) / Avermectinler 3 Adet (Abamectin; Eprinomectin; Ivermectin) / Benzimidazoller 11 Adet (Albendazole; Albendazole Sulfone; Albendazole Sulfoxide; Albendazole-2-aminosulfone; Cambendazole;Flubendazole; Ketotriclabendazole; Levamisol; Thiabendazole; Thiabendazole-5-Hydroxy; Triclabendazole) / Diaminopridinler 1 Adet (Trimethoprim) / Kinolonlar 9 Adet (Ciprofloxacin; Danofloxacin; Difloxacin; Enrofloxacin; Flumequine;Marbofloxacin; Nalidixic Acid; Oxolinic Acid; Sarafloxacin) / Linkozamidler 1 Adet (Lincomycin) / Macrolidler 6 Adet (Erythromycin; Neospiramycin; Spiramycin; Tilmicosin; Tylosin; Tylvalosin;) / Nitroimidazoller 4 Adet(Ipronidazole Hydroxy;Metronidazole; Metronidazole Hydroxy; Ronidazole) / NSAID grubu 5 Adet(Carprofen; Diclofenac; Flunixin; Meloxicam;Phenylbutazone) / Penisilinler 7 Adet (Cephapirin; Cloxacillin; Dicloxacillin; Nafcillin; Oxacillin; Penicillin G (Benzylpenicillin); Phenoxymethyl Penicillin (Penicillin V)) / Quinoxalinler 1 Adet(3-Methylquinoxaline-2-carboxylic acid (MQCA)) / Sulfanamidler 10 Adet( Sulfachloropyridazine; Sulfadiazine; Sulfadimethoxine; Sulfadoxine; Sulfamerazine; Sulfamethazine; Sulfamethoxazole; Sulfapyridine;Sulfaquinoxaline; Sulfathiazole) / Tetrasiklinler 6 Adet (Doxycycline; Epitetracycline; Oxytetracycline; Tetracycline; 4-epi-Chlortetracycline; 4-epi-Oxytetracycline) | [11 empty] | #N/A | #N/A
7 | Antibiyotik Gıda (Süt tozu, Peyniraltı suyu tozu) | Seçilmiş Veteriner İlaçları Kalıntı Tayini LC-MS/MS Metodu Macrolit Grubu-6 (Adet Erythromycin; Spiramycin; Neospiramycin; Tilmicosin; Tylosin; Tylvalosin ) / Kinolon Grubu-9 Adet ( Ciprofloxacin; Danofloxacin; Difloxacin; Enrofloxacin; Flumequin; Sarafloxacin; Marbofloxacin; Nalidixic Acid; Oxolinic Acid) / Linkozamid Grubu-1 Adet (Lincomycin) /Sulfanamid Grubu-10 Adet (Sulfachloropyridazine; Sulfadiazine; Sulfadimethoxine; Sulfadoxine;Sulfamerazine; Sulfamethazine; Sulfamethoxazole; Sulfapyridine; Sulfaquinoxaline; Sulfathiazole) /Diaminoprimidin Grubu-1 Adet (Trimethoprim ) | [11 empty] | #N/A | #N/A
8 | Antikoksidiyal (Yem ve Yem Katkı Maddeleri) | Antikoksidiyal Grubu-12 Adet Amprolium; Diclazuril; Halofuginone; Lasalocid; Maduramicin; Monensin; Narasin; Nicarbazin; Robenidine; Salinomycin; Toltrazuril, Decoquinate | [11 empty] | #N/A | #N/A
9 | Hormon (Yem ve Yem Katkı Maddeleri) | Seçilmiş Bazı Hormon ve Benzeri Madde Kalıntılarının Analizi LC-MS/MS Metodu A3-Steroidler -7 Adet ( Testosterone; 17 Alfa methyltestosterone; Progesterone; Melengestrol acetate; Trenbolone acetate; Beta estradiol; Alfa estradiol)) | [11 empty] | #N/A | #N/A
[14 empty] | #N/A | #N/A
Analiz / Numune matriksine göre bakılabilen etken maddeler
Sıra no | Analiz / Ürün adı | Bakılan Etken madde listesi
10 | Hormon (Kırmızı Et) | Seçilmiş Bazı Hormon ve Benzeri Madde Kalıntılarının Analizi LC-MS/MS Metodu A1-Stilbenler- 3 Adet (Dienestrol; Diethylstilbestrol; Hexestrol) / A3-Steroidler -3 Adet (17-alpha-Methyltestosterone; Melengestrolacetate; Trenbolone) / A4-Resorsilik asit laktonlar-6 Adet (Zearalanone; Zearalenone; Zeranol (Alfa Zearalanol); α-Zearalenol; β-Zearalanol (Taleranol); β-Zearalenol; ) / A5-Betaagonistler-4 Adet (Cimbuterol; Clenbuterol; Mapenterol;Salbutamol)
11 | Hormon (Balık) | Seçilmiş Bazı Hormon ve Benzeri Madde Kalıntılarının Analizi LC-MS/MS Metodu A1-Stilbenler- 3 Adet (Dienestrol; Diethylstilbestrol; Hexestrol) / A3-Steroidler -3 Adet (17-alpha-Methyltestosterone; Melengestrolcetate;Trenbolone) / A4-Resorsilik asit laktonlar-6 Adet (Zearalanone; Zearalenone; Zeranol (Alfa Zearalanol); α-Zearalenol; β-Zearalanol (Taleranol); β-Zearalenol)
12 | Hormon (Kanatlı Kası) | Seçilmiş Bazı Hormon ve Benzeri Madde Kalıntılarının Analizi LC-MS/MS Metodu A1-Stilbenler- 3 Adet (Dienestrol; Diethylstilbestrol; Hexestrol) / A3-Steroidler -3 Adet (17-alpha-Methyltestosterone; Melengestrolacetate;Trenbolone) / A4-Resorsilik asit laktonlar-6 Adet (Zearalanone; Zearalenone; Zeranol (Alfa Zearalanol); α-Zearalenol; β-Zearalanol (Taleranol); β-Zearalenol)

## YMB
Laboratuvar Birimi: YEM VE YEM MADDELERİ BÖLÜM BAŞKANLIĞI (YEM)
Sıra No | Analiz Üst başlığı | Analiz Adı | Metot Kaynağı | Metodun Kapsadığı Ürün/Ürün Grubu | Kullanılan Teknik | Validasyon Durumu (validasyon rapor numarası) | Akreditasyon Durumu | Proje Kapsamında Yapılan Analiz (Evet/Hayır)** | Numune Miktarı | T. Süre (Gün) | Analiz Fiyatı | Analiz Fiyatı (KDV Dahil) | Fiyat listesi sırano
1 | ADF (Acid Detergent Fiber) Değeri | ADF (Acid Detergent Fiber) Değeri | AOAC Official Method 973.18 (2000). | Yem ve Yem Hammaddeleri | Kimyasal | YMB-VR-44 | Hayır |  | 500 gr | 1 | 540 | 648 | 136 | ADF (Acid Detergent Fiber) | 540
2 | ADL (Acid Detergent Lignin) | ADL (Acid Detergent Lignin) | AOAC Official Method 973.18 (2000). | Yem ve Yem Hammaddeleri | Kimyasal | YMB-VR-45 | Hayır |  | 500 gr | 1 | 540 | 648 | 137 | ADL (Acid Detergent Lignin) | 540
3 | Yabancı Madde | Diğer Çeşitlerden Taneler/Yabancı tohumlar | TS 3200 | Yem ve Yem Hammaddeleri; Yem Katkı Maddeleri | Fiziksel |  | Hayır |  | 1000 gr | 1 | 234 | 280.8 | 126 | Yabancı Madde *** | 234
4 | Element | Fosfor (P) | 29955 sayılı Resmi Gazete (Yemlerin Resmi Kontrolü İçin Numune Alma ve Analiz Metotlarına Dair Yönetmelik) | Yem ve Yem Hammaddeleri | Spektrofotometrik | YMB-VR-12 | Evet |  | 500 gr | 1 | 467.1 | 560.52 | 279 | Fosfat (PO4 Cinsinden veya Fosfor) | 467.1
5 | Kül/İnorganik/Toplam İnorganik Madde | Ham Kül | TS ISO 5984 | Yem ve Yem Hammaddeleri; Yem Katkı Maddeleri | Gravimetrik | YMB-VR-02 | Evet |  | 500 gr | 1 | 493.2 | 591.84 | 97 | 0 | 493.2
6 | Protein | Ham Protein | AOAC Official Method 990.03 | Yem ve Yem Hammaddeleri; Yem Katkı Maddeleri | Kimyasal | YMB-VR-41 | Evet |  | 500 gr | 1 | 500 | 600 | 424 | Protein | 500
7 | Ruminant Yemlerinde Metabolik Enerji | Ham Protein, Ham Selüloz, Ham Yağ, Ham Kül, Kurumadde | TS 9610:1991 | Yem ve Yem Hammaddeleri | Hesaplama |  | Hayır |  | 500 gr | 1 | hesaplama | hesaplama |  | hesaplama | hesaplama
8 | Selüloz | Ham Selüloz | AOCS Ba 6a-05 | Yem ve Yem Hammaddeleri | Kimyasal | YMB-VR-04 | Evet |  | 500 gr | 1 | 558.9 | 670.68 | 438 | Selüloz / Ham Selüloz | 558.9
9 | Selüloz | Ham Selüloz | AOAC 962.09 | Yem ve Yem Hammaddeleri; Yem Katkı Maddeleri | Kimyasal | YMB-VR-40 | Evet |  | 500 gr | 1 | 558.9 | 670.68 | 438 | Selüloz / Ham Selüloz | 558.9
10 | Yağ | Ham Yağ | AOCS Am 5-04 | Yem ve Yem Hammaddeleri | Kimyasal | YMB-VR-33 | Evet |  | 500 gr | 1 | 375.3 | 450.36 | 512 | Yağ / Ham Yağ | 375.3
11 | Yağ | Ham Yağ | 29955 sayılı Resmi Gazete (Yemlerin Resmi Kontrolü İçin Numune Alma ve Analiz Metotlarına Dair Yönetmelik) | Yem ve Yem Hammaddeleri; Yem Katkı Maddeleri | Kimyasal | YMB-VR-05 | Evet |  | 500 gr | 1 | 375.3 | 450.36 | 512 | Yağ / Ham Yağ | 375.3
12 | Ağırlık Kontrolü | Hektolitre Ağırlığı | TS 3200 | Yem ve Yem Hammaddeleri; Yem Katkı Maddeleri | Fiziksel |  | Hayır |  | 1000 gr | 1 | 183.6 | 220.32 | 8 | Ağırlık Kontrolü (Herbir parametre) | 183.6
13 | Kül/İnorganik/Toplam İnorganik Madde | Hidroklorik Asitte (HCl'de) Çözünmeyen Kül | 29955 sayılı Resmi Gazete (Yemlerin Resmi Kontrolü İçin Numune Alma ve Analiz Metotlarına Dair Yönetmelik) | Yem ve Yem Hammaddeleri; Yem Katkı Maddeleri | Gravimetrik | YMB-VR-06 | Evet |  | 500 gr | 1 | hesaplama | #VALUE! |  | hesaplama | hesaplama
14 | Rutubet/Nem/Kuru Madde | Kuru Madde ve Nem/Rutubet | 29955 sayılı Resmi Gazete (Yemlerin Resmi Kontrolü İçin Numune Alma ve Analiz Metotlarına Dair Yönetmelik) | Yem ve Yem Hammaddeleri; Yem Katkı Maddeleri | Gravimetrik | YMB-VR-07 | Evet |  | 500 gr | 1 | 239.4 | 287.28 | 111 | Rutubet (Kurumadde) | 239.4
15 | Rutubet/Nem/Kuru Madde | Kuru Madde ve Nem/Rutubet | TS EN ISO 712 | Tahıl Grubu Yem Hammaddeleri | Gravimetrik | YMB-VR-52 | Evet |  | 500 gr | 1 | 239.4 | 287.28 | 111 | Rutubet (Kurumadde) | 239.4
16 | NDF (Neutral Detergent Fibre) | NDF (Neutral Detergent Fibre) | TS EN ISO 16472:2006 | Yem ve Yem Hammaddeleri | Kimyasal | YMB-VR-46 | Hayır |  | 500 gr | 1 | 540 | 648 | 367 | NDF (Neutral Detergent Fibre) | 540
17 | Rutubet/Nem/Kuru Madde | Nem/Rutubet | Yemlerin Resmi Kontrolü İçin Numune Alma ve Analiz Metotlarına Dair Yönetmelik. RG 21.01.2017/29955. | Hayvansal Ve Bitkisel Yağlarda | Gravimetrik | YMB-VR-62 | Hayır |  | 500 gr | 1 | 239.4 | 287.28 | 111 | Rutubet (Kurumadde) | 239.4
18 | Karbonhidrat-Polisakkarit | Nişasta | 29955 sayılı Resmi Gazete (Yemlerin Resmi Kontrolü İçin Numune Alma ve Analiz Metotlarına Dair Yönetmelik) | Yem ve Yem Hammaddeleri; Yem Katkı Maddeleri | Polarimetre | YMB-VR-10 | Evet |  | 500 gr | 1 | 777.6 | 933.12 | 370 | Nişasta Miktar | 777.6
19 | Anyonlar | Nitrat (NO₃⁻) | TS 6183 | Yem ve Yem Hammaddeleri | Spektrofotometrik | YMB-VR-53 | Hayır |  | 500 gr | 1 | 1107 | 1328.4 | 198 | Anyon Katyon Analizi | 1107
20 | Anyonlar | Nitrit (NO₂⁻) | TS 6183 | Yem ve Yem Hammaddeleri | Spektrofotometrik | YMB-VR-53 | Hayır |  | 500 gr | 1 | 1107 | 1328.4 | 198 | Anyon Katyon Analizi | 1107
21 | Asit Sayısı/Serbest Yağ Asitliği (FFA) | Oleik Asit cinsinden | TS EN ISO 660 | Yem ve Yem Hammaddeleri; Yem Katkı Maddeleri | Titrimetrik | YMB-VR-57 | Hayır |  | 500 gr | 1 | 329.4 | 395.28 | 204 | Asit Sayısı / Serbest Yağ Asitliği (FFA) | 329.4
22 | Peroksit Değeri/Sayısı | Peroksit Değeri/Sayısı | TS EN ISO 3960. | Yem ve Yem Hammaddeleri; Yem Katkı Maddeleri | Titrimetrik | YMB-VR-56 | Hayır |  | 500 gr | 1 | 329.4 | 395.28 | 400 | Peroksit Değeri Tayini/Sayısı | 329.4
23 | Klorür (Cl⁻) | Suda Çözünebilir Klorür (Cl⁻) | Akyıldız, 1968. Yemler Bilgisi Laboratuvar Kılavuzu, sayfa 133-134. | Yem ve Yem Hammaddeleri | Titrimetirk | YMB-VR-13 | Evet |  | 500 gr | 1 | 305.1 | 366.12 | 344 | Klorür (Cl-1) / Sodyum Klorür (NaCl) / Suda Çözünebilir Klorür Analizi / Tuz (Klorür ile) | 305.1
24 | Toplam Şeker | Toplam Şeker | 29955 sayılı Resmi Gazete (Yemlerin Resmi Kontrolü İçin Numune Alma ve Analiz Metotlarına Dair Yönetmelik) | Yem ve Yem Hammaddeleri | Titrimetirk | YMB-VR-11 | Evet |  | 500 gr | 1 | 467.1 | 560.52 | 461 | Şeker Bileşenleri | 467.1
25 | Kanatlı Yemlerinde Metabolik Enerji | Toplam Şeker, Ham Protein, Ham Yağ, Nişasta, Kurumadde | Yemlerin Resmi Kontrolü İçin Numune Alma ve Analiz Metotlarına Dair Yönetmelik. RG 21.01.2017/29955. | Yem ve Yem Hammaddeleri | Hesaplama |  | Hayır |  | 500 gr | 1 | hesaplama | #VALUE! |  | hesaplama | hesaplama
26 | Yağ | Toplam Yağ Tayini | İşletme İçi Metot –“YMB-TL-33”, Rev:002/27.06.2018 (ANKOM Asit Hidroliz Aplikasyon Notundan Modifiye Edilmiştir) | Yem ve Yem Hammaddeleri | Kimyasal | YMB-VR-33 | Evet |  | 500 gr | 1 | 375.3 | 450.36 | 512 | Yağ / Ham Yağ | 375.3
27 | Üre | Üre | TS 10338 | Yem ve Yem Hammaddeleri; Yem Katkı Maddeleri | Spektrofotometrik | YMB-VR-14 | Evet |  | 500 gr | 1 | 467.1 | 560.52 | 497 | Üre Analizi | 467.1
28 | Enzim Aktivitesi | Üreaz | TS 4707 ISO 5506 | Soya Fasulyesi Ürünlerinde | Titrimetrik | YMB-VR-15 | Hayır |  | 500 gr | 1 | 375.3 | 450.36 | 263 | Enzim Aktivitesi | 375.3
29 | Yem Bileşenleri/İçeriği/Ham Madde Tespiti | Yem Bileşenleri/İçeriği/Ham Madde Tespiti | Yem Mikroskopisi ve Kalite Kontrol El Kitabı:2008 | Yem ve Yem Hammaddeleri | Mikroskobik |  | Hayır |  | 500 gr | 1 | 450 | 540 | 68 | Ham Madde Tespiti / Yem Bileşenleri / İçeriği (Et, Kemik Unu, Kan Unu, Boynuz,Tırnak vb.) | 450
30 | Yem Bileşenleri/İçeriği/Ham Madde Tespiti | Et Kemik Unu | Commison Regülation (EC) No 152/2009 | Yem ve Yem Hammaddeleri | Mikroskobik |  | Hayır |  | 500 gr | 1 | 450 | 540
31 | ADF (Acid Detergent Fiber) Değeri | ADF (Acid Detergent Fiber) Değeri | ANKOM Aplikasyon Notları. Acid Detergent Fiber in Feeds. Filter Bag Tecnique | Yem ve Yem Hammaddeleri | Kimyasal | YMB-VR-44 | Hayır |  | 500 gr | 1 | 540 | 648
32 | ADL (Acid Detergent Lignin) | ADL (Acid Detergent Lignin) | ANKOM Aplikasyon Notları. Acid Detergent Fiber in Feeds. Filter Bag Tecnique | Yem ve Yem Hammaddeleri | Kimyasal | YMB-VR-45 | Hayır |  | 500 gr | 1 | 540 | 648
33 | NDF (Neutral Detergent Fibre) | NDF (Neutral Detergent Fibre) | ANKOM Aplikasyon Notları. Neutral Detergent Fiber in Feeds. Filter Bag Tecnique. | Yem ve Yem Hammaddeleri | Kimyasal | YMB-VR-46 | Hayır |  | 500 gr | 1 | 540 | 648
34 | Protein | Ham Protein | AOAC Official Method 960.52 | Yem ve Yem Hammaddeleri; Yem Katkı Maddeleri | Kimyasal | YMB-VR-41 | Hayır |  | 500 gr | 1 | 500 | 600
Hesaplama : Yapılacak analizde başka bir analizden elde edilecek sonuçlar/veriler kullanılacak ise söz konusu analizlere ait ücretler de ayrıca tahsil edilecektir. (rutubet, tuz, yağ, GDO, migrasyon vb.)

## YTB
Laboratuvar Birimi: YAĞ VE YAĞ TEKNOLOJİLERİ BİRİMİ (YTB)
Sıra No | Analiz Üst başlığı | Analiz Adı | Metot Kaynağı | Metodun Kapsadığı Ürün/Ürün Grubu | Kullanılan Teknik | Validasyon Durumu (validasyon rapor numarası) | Akreditasyon Durumu | Proje Kapsamında Yapılan Analiz (Evet/Hayır)** | Numune Miktarı | T. Süre (Gün) | Analiz Fiyatı | Analiz Fiyatı (KDV Dahil) | Fiyat listesi sırano
1 | Yağ Asitleri Kompozisyonu | Yağ Asitleri Kompozisyonu | EC NO 796/2002 | Bitkisel yağlar |  | YTB-VR-02 | Evet |  | 500 ml | 1 | 1100 | 1452 | 484 | Yağ Asitleri Kompozisyonu (Trans Yağ Asitleri Dahil) | 1100
2 | Sabunlaşma Sayısı | Sabunlaşma Sayısı | TS EN ISO 3657 | Bitkisel yağlar |  | YTB-VR-12 | HAYIR |  | 500 ml | 1 | 329.4 | 395.28 | 429 | Sabunlaşma Sayısı | 329.4
3 | İyot Sayısı | İyot Sayısı | TS EN ISO 3961 | Bitkisel yağlar |  | YTB-VR-08 | HAYIR |  | 500 ml | 1 | 429.3 | 515.16 | 317 | İyot Sayısı | 429.3
4 | Peroksit Değeri/Sayısı | Peroksit Değeri/Sayısı | TS EN ISO 3960 | Bitkisel yağlar |  | YTB-VR-10 | Evet |  | 500 ml | 1 | 329.4 | 434.808 | 400 | Peroksit Değeri Tayini/Sayısı | 329.4
5 | Kırılma İndisi | Kırılma İndisi | TS EN ISO 6320 | Bitkisel yağlar |  | YTB-VR-07 | Evet |  | 500 ml | 1 | 183.6 | 242.352 | 81 | Kırılma İndisi | 183.6
6 | Asit Sayısı/Serbest Yağ Asitliği (FFA) | Erusik Asit cinsinden , Laurik Asit cinsinden, Oleik Asit cinsinden, Palmitik Asit cinsinden | TS 894 TS EN ISO 660 | Hayvansal ve Bitkisel yağlar |  | YTB-VR-26 | Evet |  | 500 ml | 1 | 329.4 | 434.808 | 204 | Asit Sayısı / Serbest Yağ Asitliği (FFA) | 329.4
7 | 3-MCPD ve Glisidil Yağ Esterleri | 3-MCPD (3-monochloropropane-1,2-diol/3-chloropropane-1,2-diol) | DGF C-VI 18 (10) | Gıdalar (hidrolize bitkisel protein hariç) |  | YTB-VR-01 | HAYIR |  | 500 ml/ gr | 2 | 2082 | 2498.4 | 134 | 3 MCPD ve Glisidil Yağ Esterleri | 2082
8 | Acılık/Ransidite | Kreis Değeri | TS 2589 | Bitkisel yağlar |  | YTB-VR-06 | HAYIR |  | 500 ml | 1 | 256.5 | 307.8 | 135 | Acılık (Kreiss) | 256.5
9 | Alkol | Etil Alkol/Etanol | AOAC 984.14 | alkollü/alkolsüz içecekler |  | YTB-VR-28 | HAYIR |  | 500 ml | 1 | 1077.3 | 1292.76 | 268 | Etil Alkol | 1077.3
10 | Alkol | Hacmen Alkol | TGK 2017/9 | alkollü içecekler |  | YTB-VR-29 | HAYIR |  | 500 ml | 1 | 256.5 | 307.8 | 143 | Alkol % Hacmen | 256.5
11 | Alkol | Alkol Metil Alkol/Metanol | TGK 2017/9 | yüksek alkollü içecekler |  | YTB-VR-20 | HAYIR |  | 500 ml | 1 | 1077.3 | 1292.76 | 359 | Metil Alkol / Uçucu Madde İçeriği / Yüksek Alkoller (Herbiri için) | 1077.3
12 | Asit Sayısı/Serbest Yağ Asitliği (FFA) | Asit Sayısı | TS EN ISO 660 | Bitkisel yağlar/ekstrakte edilen yağlar |  | YTB-VR-03 | HAYIR |  | 500 ml | 1 | 329.4 | 395.28 | 204 | Asit Sayısı / Serbest Yağ Asitliği (FFA) | 329.4
13 | Çözünmeyen Safsızlıklar/Eterde Çözünmeyen Yabancı Madde | Çözünmeyen Safsızlıklar/Eterde Çözünmeyen Yabancı Madde | TS EN ISO 663 | Bitkisel yağlar |  | YTB-VR-05 | HAYIR |  | 500 ml | 2 | 467.1 | 560.52 | 237 | Çözünmeyen Safsızlıklar | 467.1
14 | Erime/Kayma Noktası | Erime/Kayma Noktası | TS 2812 | margarin |  | YTB-VR-04 | HAYIR |  | 200 gr | 2 | 183.6 | 220.32 | 61 | Erime (Kayma) Noktası | 183.6
15 | Gliseril Monopalmitat | Gliseril Monopalmitat | TGK 2014/53 | Zeytinyağı |  | YTB-VR-23 | HAYIR |  | 500 ml | 2 | 2082 | 2498.4 | 132 | 2- Gliseril Monopalmitat Yüzde Miktarının | 2082
16 | Özgül Absorbans/Soğurma | Delta E, E (232 nm), E (270 nm) | TS EN ISO 3656 | Zeytinyağı |  | YTB-VR-16 | HAYIR |  | 500 ml | 1 | 467.1 | 560.52 | 496 | UV’ de Özgül Absorbans | 467.1
17 | Rafine Bitkisel Yağ | Stigmastadien | TGK 2014/53 | Naturel sızma zeytinyağı |  | YTB-VR-19 | HAYIR |  | 500 ml | 2 | 2050 | 2460 | 426 | Rafine Bitkisel Yağ Tespiti (Stigmastadien) | 2050
18 | Rutubet/Nem/Kuru Madde | Nem/Rutubet, Kuru madde | TS EN ISO 662 | Bitkisel yağlar |  | YTB-VR-25 | HAYIR |  | 500 ml | 2 | 239.4 | 287.28 | 111 | Rutubet (Kurumadde) | 239.4
19 | Sabun Miktarı | Sabun Miktarı | TS 5038 | Bitkisel yağlar |  | YTB-VR-11 | HAYIR |  | 500 ml | 1 | 329.4 | 395.28 | 428 | Sabun Miktarı | 329.4
20 | Sabunlaşmayan Madde | Sabunlaşmayan Madde | TS 4963 | Bitkisel yağlar |  | YTB-VR-13 | HAYIR |  | 500 ml |  | 329.4 | 395.28 | 430 | Sabunlaşmayan Madde | 329.4
21 | Serbest Yağ Asitliği (FFA) Erusik Asit cinsinden Laurik Asit Oleik Asit Palmitik Asit | Serbest Yağ Asitliği (FFA) Erusik Asit cinsinden Laurik Asit Oleik Asit Palmitik Asit | TS EN ISO 660 | Gıdalar (ekstrakte edilen yağlar) |  | YTB-VR-26 | HAYIR |  | 500 ml/ gr | 1 | 329.4 | 395.28 | 204 | Asit Sayısı / Serbest Yağ Asitliği (FFA) | 329.4
22 | Sterol Kompozisyonu | Sterol Kompozisyonu | TGK 2014/53 | Bitkisel yağlar |  | YTB-VR-21 | HAYIR |  | 500 ml | 3 | 1200 | 1440 | 450 | Sterol Kompozisyonu (Steroller, Eritrodiol, Uvaol vb.) | 1200
23 | Tohum Yağlarının Tespiti | ECN 42 Farkı | TGK 2014/53 | Zeytinyağı |  | YTB-VR-18 | HAYIR |  | 500 ml | 2 | 1260 | 1512 | 468 | Tohum Yağlarının Tespiti (ECN42 Farkı) (yağ asitleri kompozisyonu hariç) | 1260
24 | Yağ Asidi Esterleri | FAEE | TGK 2014/53 | Naturel sızma zeytinyağı |  | YTB-VR-17 | HAYIR |  | 500 ml | 2 | 1800 | 2160 | 510 | Yağ Asidi Esterleri (Etil ve Metil Esterleri, FAEE, FAME, ∑(FAME+FAEE), Vaks/Mumsu Maddeler vb.) | 1800
25 | Yağ Asidi Esterleri | Vaks/Mumsu Madde (C40+C42+C44+C46) Vaks/Mumsu Madde (C42+C44+C46) | TGK 2014/53 | Zeytinyağı |  | YTB-VR-22 | HAYIR |  | 500 ml | 2 | 1800 | 2160 | 510 | Yağ Asidi Esterleri (Etil ve Metil Esterleri, FAEE, FAME, ∑(FAME+FAEE), Vaks/Mumsu Maddeler vb.) | 1800
26 | Yağ Asitleri Kompozisyonu | Yağ Asitleri Kompozisyonu | EC NO 796/2002 | Gıdalar (ekstrakte edilen yağlar) |  | YTB-VR-02 | HAYIR |  | 500 ml/ gr | 1 | 1400 | 1680 | 485 | Yağ Asitleri Kompozisyonu (Trans Yağ Asitleri Dahil) | 1400
27 | Yağ Asitleri Kompozisyonu | doymuş, doymamış, trans yağlar, omega3, omega6, omega9 | EC NO 796/2002 | Gıdalar (ekstrakte edilen yağlar) |  | YTB-VR-32 | HAYIR |  | 500 ml/ gr | 2 | 1400 | 1680 | 485 | Yağ Asitleri Kompozisyonu (Trans Yağ Asitleri Dahil) | 1400
28 | Yağ Çeşidi | Bitkisel Yağ | TS 7501,7503 | Süt ve süt ürünleri |  | YTB-VR-14 | HAYIR |  | 500 ml/ gr | 1 | 1509.3 | 1811.16 | 217 | Bitkisel Yağ Aranması | 1509.3
29 | Yağ Çeşidi | Süt Yağı Harici Yağ | TS EN ISO 17678 | Krema, tereyağı |  | YTB-VR-15 | HAYIR |  | 500 gr | 1 | 1368.9 | 1642.68 | 514 | Yağ Çeşidi | 1368.9
30 | Squalen | Squalen | EC NO 796/2002 | Naturel sızma zeytinyağı |  |  | HAYIR |  | 500 ml | 1 | 1350 | 1620 | 452 | Squalen | 1350
31 | Biyofenol | Toplam Biyofenol (Tyrosol Cinsinden) | COI/T.20/Doc No 29, 2017 | Naturel sızma zeytinyağı |  |  | HAYIR |  | 500 ml | 1 | 1012.5 | 1215 | 471 | Toplam Biofenol (Tyrosol cinsinden) | 1012.5
32 | Denaturant | Tersiyer Butil Alkol (TBA, Tersiyer Butanol) | TGK 2017/9, IS 4117:2008 | yüksek alkollü içecekler |  |  | HAYIR |  | 500 ml | 1 | 1077.3 | 1292.76 | 465 | Tersiyer Bütil Alkol | 1077.3
33 | Raf ömrü | Oksidatif Stabilite | • TS EN ISO 6886 • Metrohm Uygulama Notu 204/2e | Bitkisel yağlar |  |  | HAYIR |  | 500 ml | 5 | 933 | 1119.6 | 375 | Oksidatif Stabilite/Raf Ömrü | 933
Hesaplama : Yapılacak analizde başka bir analizden elde edilecek sonuçlar/veriler kullanılacak ise söz konusu analizlere ait ücretler de ayrıca tahsil edilecektir. (rutubet, tuz, yağ, GDO, migrasyon vb.)